## Sheet1
項次	工作項目及說明	單位	編碼
1	工程管理	式	0130100004
2	廠商管理費	式	0130110004
3	施工照相及攝(錄)影，(4G行動門號，即時攝影無線傳輸)	日	013210100A
4	戶外型雲端管理型攝(錄)影機，輕便式移動錄影警示架(Router-R20*1，蓄電池NP1270(7000mAH)*2)	台/日	013211010B
5	即時影像及儲存設備，(4G行動門號，即時攝影無線傳輸)	日	013212100A
6	施工攝(錄)影，(4G行動門號，即時攝影無線傳輸)	日	013213100A
7	資料送審，品質管理計畫書，編製及審查，管路工程	份	013301110B
8	資料送審，品質管理計畫書，編製及審查，外線工程	份	013301120B
9	資料送審，施工計畫，編製及審查，管路工程	份	013302110B
10	資料送審，施工計畫，編製及審查，外線工程	份	013302120B
11	資料送審，施工製造圖	份	013303000B
12	資料送審，工作圖，管路工程	份	013304010B
13	資料送審，工作圖，外線工程	份	013304020B
14	資料送審，產品及廠商資料	份	013305000B
15	資料送審，樣品	件	013306000A
16	資料送審，檢驗報告	份	013307000B
17	資料送審，各式圖說文件，編製及審查	份	013309100B
18	資料送審，各式施工詳圖，編製及審查	式	01330A1004
19	資料送審，各式計畫書	式	01330B0004
20	資料送審，道路挖掘申請資料處理費用	件	01330D000A
21	資料送審，施工通報APP上傳作業	件日	01330F000C
22	資料送審，施工全程攝影上傳作業	件日	01330G000C
23	資料送審，NDCIS電腦資料處理費	件日	01330H000C
24	資料送審，NDCIS施工回報APP上傳作業	件日	01330J000C
25	品質管理	式	0145000004
26	品質管理，製造商證明書及報告書	台	014502000S
27	品質管理，製造商之現場服務	台	014504000S
28	品質管理，試驗室之服務	式	0145050004
29	品質管理，試驗室之服務	台	014505000S
30	品質管理，試驗規範及標準，土木工程及建築類檢驗，A2006鋼筋混凝土用鋼筋	個	01450A10A7
31	品質管理，CNS，土木工程及建築類檢驗，A2006鋼筋混凝土用鋼筋	件	01450A10AA
32	品質管理，CNS，土木工程及建築類檢驗，A3005粗細粒料篩析法	組	01450A1188
33	品質管理，試驗規範及標準，土木工程及建築類檢驗，A3005粗細粒料篩析法	件	01450A118A
34	品質管理，CNS，土木工程及建築類檢驗，A3006細粒料比重及吸水率試驗法	組	01450A1198
35	品質管理，試驗規範及標準，土木工程及建築類檢驗，A3006細粒料比重及吸水率試驗法	件	01450A119A
36	品質管理，CNS，土木工程及建築類檢驗，A3007粗粒料比重及吸水率試驗法	組	01450A11A8
37	品質管理，試驗規範及標準，土木工程及建築類檢驗，A3007粗粒料比重及吸水率試驗法	件	01450A11AA
38	品質管理，CNS，土木工程及建築類檢驗，A3009粗粒料（37.5mm以下）磨損試驗法	組	01450A11C8
39	品質管理，試驗規範及標準，土木工程及建築類檢驗，A3009粗粒料（37.5ｍｍ以下）磨損試驗法	件	01450A11CA
40	品質管理，試驗規範及標準，土木工程及建築類檢驗，A3010粒料內小於試驗篩75μｍ CNS 386材料含量試驗法	件	01450A11DA
41	品質管理，試驗規範及標準，土木工程及建築類檢驗，A3027粒料單位質量與空隙試驗法	件	01450A11EA
42	品質管理，試驗規範及標準，土木工程及建築類檢驗，A3031使用硫酸鈉或硫酸鎂之粒料健度試驗法	件	01450A11GA
43	品質管理，試驗規範及標準，土木工程及建築類檢驗，A3040混凝土坍度試驗法	個	01450A11Q7
44	品質管理，CNS，土木工程及建築類檢驗，A3040混凝土坍度試驗法	次	01450A11QM
45	品質管理，試驗規範及標準，土木工程及建築類檢驗，A3043混凝土試體在試驗室模製及養護法	組	01450A11S8
46	品質管理，CNS，土木工程及建築類檢驗，A3045混凝土圓柱試體抗壓強度之檢驗法	個	01450A11U7
47	品質管理，試驗規範及標準，土木工程及建築類檢驗，A3045混凝土圓柱試體抗壓強度之檢驗法	組	01450A11U8
48	品質管理，試驗規範及標準，土木工程及建築類檢驗，A3046混凝土抗彎強度試驗法（三分點載重法）	個	01450A11V7
49	品質管理，試驗規範及標準，土木工程及建築類檢驗，A3051混凝土鑽心試體及切鋸試體抗壓及抗彎強度試驗法	個	01450A1217
50	品質管理，試驗規範及標準，土木工程及建築類檢驗，A3051混凝土鑽心試體及切鋸試體抗壓及抗彎強度試驗法	組	01450A1218
51	品質管理，試驗規範及標準，土木工程及建築類檢驗，A3053混凝土鑽心試體長度之測定法	組	01450A1238
52	品質管理，試驗規範及標準，土木工程及建築類檢驗，A3053混凝土鑽心試體長度之測定法	孔	01450A123N
53	品質管理，CNS，土木工程及建築類檢驗，A3147瀝青舖面混合料壓實試體之厚度或高度試驗方法	個	01450A14S7
54	品質管理，試驗規範及標準，土木工程及建築類檢驗，A3147瀝青舖面混合料壓實試體之厚度或高度試驗方法	組	01450A14S8
55	品質管理，試驗規範及標準，土木工程及建築類檢驗，A3149瀝青混合料壓實試體容積比重及密度試檢驗法（封臘法）	組	01450A14U8
56	品質管理，試驗規範及標準，土木工程及建築類檢驗，A3253土壤直接剪力試驗法	組	01450A17M8
57	品質管理，試驗規範及標準，土木工程及建築類檢驗，A3270土壤單向度壓密試驗法	個	01450A17Z7
58	品質管理，CNS，土木工程及建築類檢驗，A3280夯實土樣加州載重比試驗法	組	01450A1898
59	品質管理，試驗規範及標準，土木工程及建築類檢驗，A3282凝聚性土壤無圍壓縮強度試驗法	個	01450A18B7
60	品質管理，CNS，土木工程及建築類檢驗，A3286瀝青鋪面混合料取樣法	個	01450A18F7
61	品質管理，CNS，土木工程及建築類檢驗，A3288瀝青路面壓實度試驗法	個	01450A18H7
62	品質管理，試驗規範及標準，土木工程及建築類檢驗，A3335高壓混凝土連鎖地磚檢驗法	件	01450A19XA
63	品質管理，試驗規範及標準，土木工程及建築類檢驗，A3342細粒料中水溶性氯離子含量試驗法	組	01450A1A58
64	品質管理，試驗規範及標準，土木工程及建築類檢驗，A3343新拌混凝土中水溶性氯離子含量試驗法	組	01450A1A68
65	品質管理，試驗規範及標準，土木工程及建築類檢驗，竹節鋼筋拉伸試驗	件	01450A1B3A
66	品質管理，CNS，土木工程及建築類檢驗，土木工程及建築類檢驗，竹節鋼筋拉伸試驗	根	01450A1B3H
67	品質管理，CNS，土木工程及建築類檢驗，土木工程及建築類檢驗，竹節鋼筋抗彎試驗	根	01450A1B4H
68	品質管理，CNS ，土木工程及建築類檢驗，鋼筋外觀試驗	根	01450A1B5H
69	品質管理，試驗規範及標準，土木工程及建築類檢驗，阿太堡液性限度試驗	個	01450A1B67
70	品質管理，試驗規範及標準，土木工程及建築類檢驗，阿太堡塑性限度試驗	個	01450A1B77
71	品質管理，試驗規範及標準，土木工程及建築類檢驗，土壤比重試驗	個	01450A1B87
72	品質管理，試驗規範及標準，土木工程及建築類檢驗，實驗室含水量試驗	個	01450A1B97
73	品質管理，CNS，土木工程及建築類檢驗，標準夯實試驗修正式夯實試驗	組	01450A1BA8
74	品質管理，試驗規範及標準，土木工程及建築類檢驗，標準夯實試驗 修正式夯實試驗	件	01450A1BAA
75	品質管理，試驗規範及標準，土木工程及建築類檢驗，工地密度試驗	組	01450A1BB8
76	品質管理，CNS，土木工程及建築類檢驗，工地密度試驗	孔	01450A1BBN
77	品質管理，CNS，土木工程及建築類檢驗，相對密度試驗	組	01450A1BC8
78	品質管理，試驗規範及標準，土木工程及建築類檢驗，三軸透水度試驗	組	01450A1BD8
79	品質管理，試驗規範及標準，土木工程及建築類檢驗，等向壓密不排水試驗（CIU）	組	01450A1BE8
80	品質管理，試驗規範及標準，土木工程及建築類檢驗，等向壓密排水試驗（CID）	組	01450A1BF8
81	品質管理，試驗規範及標準，土木工程及建築類檢驗，不飽和不壓密不排水試驗（UUU）	組	01450A1BG8
82	品質管理，試驗規範及標準，土木工程及建築類檢驗，飽和不壓密不排水試驗（SUU）	組	01450A1BH8
83	品質管理，CNS，土木工程及建築類檢驗，含砂當量試驗	組	01450A1BJ8
84	品質管理，試驗規範及標準，土木工程及建築類檢驗，含砂當量試驗	件	01450A1BJA
85	品質管理，試驗規範及標準，土木工程及建築類檢驗，粒料扁平率試驗	件	01450A1BKA
86	品質管理，試驗規範及標準，土木工程及建築類檢驗，混凝土配合設計	組	01450A1BL8
87	品質管理，試驗規範及標準，土木工程及建築類檢驗，混凝土廠新拌混凝土均勻度試驗	組	01450A1BM8
88	品質管理，試驗規範及標準，土木工程及建築類檢驗，PVC石籠材料試驗	組	01450A1BU8
89	品質管理，CNS，土木工程及建築類檢驗，瀝青混合料含油量穩定值及級配分析	組	01450A1BV8
90	品質管理，試驗規範及標準，土木工程及建築類檢驗，瀝青比重試驗	組	01450A1BX8
91	品質管理，試驗規範及標準，機械工程類檢驗，B7019水泵動力及效率檢驗法	台	01450A22HS
92	品質管理，試驗規範及標準，鐵金屬冶煉類檢驗，G2013金屬材料拉伸試驗法	根	01450A815H
93	品質管理，試驗規範及標準，鐵金屬冶煉類檢驗，G3073預力混凝土應力消除無被覆鋼線及鋼絞線	根	01450A85LH
94	品質管理，品質管理費	式	01450B0004
95	品質管理，文件資料製作費	式	01450C0004
96	品質管理，文件資料製作費，土木工程及建築類檢驗，瀝青含油量試驗	組	01450C1BV8
97	臨時設施，工程用水設備	式	0151010004
98	臨時設施，工程用電設備	式	0151020004
99	臨時設施，照明設備	時	015103000D
100	臨時設施，照明設備，夜間	式	0151030024
101	臨時設施，照明設備，夜間	時	015103002D
102	臨時設施，排水設備	式	0151050004
103	臨時設施，安全設備	式	0151060004
104	臨時設施，安全設備	時	015106000D
105	臨時設施，安全設備，夜間	時	015106002D
106	臨時設施，安全設備，租金	M2	01510600B2
107	臨時設施，通風及安全設施	式	01510B0004
108	臨時設施，雜項工程，自來水用戶拆遷搶修	處	01510C100F
109	臨時設施，雜項工程，通風設施及氣體探測	處	01510CA00F
110	臨時設施，雜項工程，工地處理，小型機具	M2	01510CC012
111	臨時設施，雜項工程，工地處理，大型機具	M2	01510CC022
112	施工中安全防護網，網孔2x2cm，聚丙烯	M2	0152101202
113	工地臨時建築設施，含水電空調等	M2	0152200012
114	開挖臨時覆蓋板及其支撐，混凝土與鋼之複合式覆蓋板	M2	0153230002
115	開挖臨時覆蓋板及其支撐，舖設鋼板臨時作為舖面用	M2	01532A0002
116	開挖臨時覆蓋板及其支撐，舖設鋼板臨時作為舖面用	式	01532A0004
117	開挖臨時覆蓋板及其支撐，舖設鋼板臨時作為舖面用	塊	01532A000J
118	開挖臨時覆蓋板及其支撐，舖設鋼板臨時作為舖面用，租金	KG	01532A0019
119	開挖臨時覆蓋板及其支撐，舖設鋼板臨時作為舖面用，租金	塊	01532A001A
120	施工輔助設施，施工架，裝拆(含租金)	M2	0154010032
121	施工輔助設施，施工架，雙排	M2	0154010042
122	施工輔助設施，施工架，連接桿	支	015401090C
123	施工輔助設施，施工架，鋼管，裝拆	M2	0154011022
124	施工輔助設施，施工架，鋼管，單管，裝拆	M2	0154011122
125	施工輔助設施，施工架，鋼管，框式，裝拆	M2	0154011222
126	施工輔助設施，施工架，鋼管，框式，裝拆(含租金)	M2	0154011232
127	施工輔助設施，施工架，鋼管，主架	M2	0154011702
128	施工輔助設施，施工架，鋼管，水平架	支	015401180C
129	施工輔助設施，施工架，鋼管，欄杆扶手	M	0154011E01
130	施工輔助設施，施工架，鋼料，水平架	M	0154012801
131	施工輔助設施，施工架，鋼料，連接桿	支	015401290C
132	施工輔助設施，施工架，鋼料，連接臂	支	0154012A0C
133	施工輔助設施，施工架，鋼料，拉桿	支	0154012B0C
134	施工輔助設施，施工架，鋼料，底座	支	0154012C0C
135	施工輔助設施，施工架，鋼料，欄杆座	M2	0154012D02
136	施工輔助設施，施工架，鋼料，階梯	組	0154012F08
137	施工輔助設施，施工架，鋼料，梯式，雙排	組	0154012H48
138	施工輔助設施，外部施工架防護網	M2	0154020002
139	施工輔助設施，施工架及防護網，裝拆(含租金)	M2	01540A0032
140	施工輔助設施，鋼構建築用施工構台，鋼料，框式，裝拆(含租金)	M2	01540B2232
141	施工輔助設施，人孔頸部開口安全圍柵	M2	01540E0002
142	交通維持	式	0155600004
143	交通維持，使用費	日	015560004C
144	交通維持用圍籬，(甲種，高200cm)	M	0155611001
145	固定型拒馬，裝拆	座	015562002A
146	固定型拒馬，維護	座	015562003A
147	活動型拒馬，裝拆	座	015563002A
148	活動型拒馬，維護	座	015563003A
149	交通錐，加掛反光導標或閃光軟性管線	式	0155640A04
150	交通錐，高45cm，裝拆	個	0155641027
151	交通錐，高45cm，維護	個	0155641037
152	交通錐，高70cm，裝拆	個	0155642027
153	交通錐，高70cm，維護	個	0155642037
154	交通錐，筒型，裝拆	個	0155643027
155	交通錐，筒型，維護	個	0155643037
156	交通錐，筒型，加掛反光導標或閃光軟性管線	個	0155643A07
157	施工標誌，裝拆	座	015566002A
158	施工標誌，維護	座	015566003A
159	施工標誌，標準型邊長70cm	座	015566010A
160	施工標誌，菱形，放大型邊長90cm	座	015566120A
161	移動性施工標誌，裝拆	座	015567002A
162	移動性施工標誌，維護	座	015567003A
163	施工警告燈號	個	0155680007
164	施工警告燈號，裝拆	座	015568002A
165	施工警告燈號，維護	座	015568003A
166	施工警告燈號，支架式	個	0155680107
167	施工警告燈號，附掛式	個	0155680207
168	施工警告燈號，閃光燈號	個	0155681007
169	施工警告燈號，定光燈號	式	0155682004
170	施工警告燈號，閃光輔助警示燈	座	015568300A
171	施工警告燈號，小紅燈泡及電線組	M	0155684001
172	施工警告燈號，旋轉警告燈號	個	0155685007
173	臨時指揮設施，紅色電指揮棒	個	0155693007
174	臨時指揮設施，電動旗手	座	015569500A
175	分隔桿，折舊	支	01556A001E
176	型鋼護欄，加工及組立(含銲接、螺栓、油漆及吊運組裝費)	式	01556FB004
177	槽鋼護欄，加工及組立(含銲接、螺栓、油漆及吊運組裝費)	式	01556GB004
178	型鋼護欄，租金	M	01556H00A1
179	施工圍籬，移動式，高度＜1.8m	M	0156451001
180	施工圍籬，移動式，1.8m≦高度＜2.1m	M	0156452001
181	施工圍籬，鋼板固定式	M	0156460001
182	施工圍籬，鍍鋅鐵絲網固定式	M	0156480001
183	施工圍籬，固定螺栓	處	01564C000C
184	施工圍籬，大門	樘	01564F000A
185	施工圍籬，伸縮拉式大門	座	01564H000B
186	施工圍籬，混凝土基礎	座	01564M000B
187	施工圍籬，防溢座	M	01564N0001
188	施工圍籬，半阻隔式活動圍籬，1.8m ≦高度＜ 2.1m，維護	式	01564T4034
189	施工圍籬，半阻隔式固定圍籬，1.8m ≦高度＜ 2.1m，維護	式	01564U2034
190	施工圍籬，半阻隔式活動圍籬，1.8m ≦高度＜ 2.1m，維護	式	01564V2034
191	施工圍籬，全阻隔式固定圍籬，1.8m ≦高度＜ 2.1m，裝拆	式	01564W2014
192	施工圍籬，全阻隔式固定圍籬，1.8m ≦高度＜ 2.1m，維護	式	01564W2024
193	施工圍籬，全阻隔式固定圍籬，2.4m ≦高度 ，裝拆	式	01564W4014
194	施工圍籬，全阻隔式固定圍籬，2.4m ≦高度 ，維護	式	01564W4024
195	施工圍籬，全阻隔式活動圍籬，1.8m ≦高度＜ 2.1m，裝拆	式	01564X2014
196	施工圍籬，全阻隔式活動圍籬，1.8m ≦高度＜ 2.1m，維護	式	01564X2024
197	施工圍籬，全阻隔式活動圍籬，2.4m ≦高度 ，裝拆	式	01564X4014
198	施工圍籬，全阻隔式活動圍籬，2.4m ≦高度 ，維護	式	01564X4024
199	施工圍籬，半阻隔式固定圍籬，1.8m ≦高度＜ 2.1m，裝拆	式	01564Y2014
200	施工圍籬，半阻隔式固定圍籬，2.4m ≦高度 ，裝拆	式	01564Y4014
201	施工圍籬，半阻隔式固定圍籬，2.4m ≦高度 ，維護	式	01564Y4024
202	施工圍籬，半阻隔式活動圍籬，1.8m ≦高度＜ 2.1m，裝拆	式	01564Z2014
203	施工圍籬，半阻隔式活動圍籬，2.4m ≦高度 ，裝拆	式	01564Z4014
204	環境保護，空氣污染防制，防塵網	M2	0157213002
205	環境保護，空氣污染防制，灑水系統	M	0157214001
206	環境保護，水污染防制，廢水池	處	015723200D
207	環境保護，廢棄物清理	M2	0157240002
208	環境保護，工區出入口舖設混凝土路面	M2	0157270002
209	環境保護，工區臨近道路維護清理	M2	0157280002
210	環境保護，施工中灌排水路維持	M	01572A0001
211	環境保護，工地清潔費	次	01572F000H
212	環境保護，工地清潔費	M2/月	01572G000F
213	環境保護，環境清潔維護費	次	01572G000H
214	環境保護，環境清潔維護費	式	01572H0004
215	職業安全衛生，教育訓練，新僱勞工	月	015743100N
216	職業安全衛生，教育訓練，急救人員	月	015743200N
217	職業安全衛生，教育訓練，職業災害急救人員	月	015743300N
218	職業安全衛生，教育訓練，特殊作業人員	月	015743400N
219	職業安全衛生，教育訓練，一般作業人員	式	0157435004
220	職業安全衛生，教育訓練，主管人員	月	015743600N
221	職業安全衛生，教育訓練，危險性之機械、設備操作人員	月	015743700N
222	職業安全衛生，教育訓練，職業安全衛生業務主管	月	015743800N
223	職業安全衛生，教育訓練，職業安全衛生管理員	月	015743900N
224	職業安全衛生，宣導	次	015744000E
225	職業安全衛生，施工規劃階段風險評估	處	015746000J
226	職業安全衛生，緊急應變演習	次	015747000E
227	職業安全衛生，計畫書製作費	套	015748000G
228	施工警告標示，鋼板	式	0158200104
229	工程告示牌及工地標誌，鋁質，內容修正費	面	015830101A
230	竣工銘牌	面	015830300A
231	竣工銘牌，大理石	式	0158303404
232	工程告示牌及工地標誌，鍍鋅角鋼，安裝費	處	015830602C
233	工程告示牌及工地標誌，鍍鋅鋼管，安裝費	處	015830702C
234	工程告示牌	面	015831000A
235	工程告示牌，鋁質，長120cmx寬75cm	面	015831110A
236	工程告示牌，鋁質，長300cmx寬170cm	面	015831120A
237	工程告示牌，鋁質，長500cmx寬320cm	面	015831130A
238	工程告示牌，塑膠質，安裝費	座	015831302B
239	移動式工程告示牌，裝拆及維護	面	01583A0044
240	活動紀錄板，內容修正費	式	01583C0014
241	活動紀錄板，大理石，基礎及現場裝拆(含維護)	處	01583C403C
242	局限空間作業場所，內容修正費	座	01583D001B
243	施工測量，地形測量	點	017252000D
244	施工測量，地形測量	公頃	017252000G
245	施工測量，放樣	M2	0172540002
246	施工測量，放樣，建築工程	M	0172540101
247	施工測量，放樣，土木及水利工程	M	0172540201
248	施工測量，放樣，平面測量，建築工程	M2	0172541102
249	施工測量，工地放樣	點	017255000D
250	施工測量，測量放樣	M	0172560001
251	施工測量，樁位測定	點	017257000D
252	施工測量，放樣	式	01725C4004
253	施工測量，樁位埋設(RC樁)	點	01725E000D
254	施工測量，樁位定點定線設計計算	式	01725K0004
255	施工測量，測量費	式	01725Q0004
256	工地清理，施工前	M2	0174011002
257	工地清理，施工前	式	0174011004
258	工地清理，竣工驗收前	式	0174012004
259	工地拆除，施工前	M2	0174021002
260	工地拆除，竣工驗收前	式	0174022004
261	設施使用許可，使用執照	式	0181010004
262	設施使用許可，各項申請代辦文件(含簽證費用等)	式	0181080004
263	試運轉	式	0182010004
264	訓練	式	0182020004
265	操作及維護，操作	式	0183010004
266	操作及維護，維護	式	0183020004
267	操作及維護，人員教育訓練	式	0183030004
268	地下調查	式	0221000004
269	地下調查，鑽探取樣	式	0221010004
270	地下調查，鑽探取樣	處	022101000A
271	地下調查，鑽探取樣	孔	022101000C
272	地下調查，鑽探取樣，保護措施	孔	022101007C
273	地下調查，試坑，試挖	式	0221023004
274	地下調查，試坑，試挖	處	022102300A
275	地下調查，試驗報告	式	0221040004
276	地下調查，現場試驗	孔	022105000C
277	地下調查，試驗室試驗	式	0221060004
278	地下調查，管線，PVC有孔管安裝	M	0221070011
279	鑽探與取樣，薄管取樣，定置式薄管取樣(Stationary Piston Sampler)	支	022180021C
280	鑽探與取樣，薄管取樣，丹氏薄管取樣(Denison Sampler)	支	022180022C
281	鑽探與取樣，薄管取樣，薄管取樣(Shelby Tube Sampler)	支	022180023C
282	鑽探與取樣，水位觀測井	處	022180030B
283	鑽探與取樣，室內岩石試驗	式	0221800F04
284	鑽探與取樣，室內岩石試驗，岩石一般物理性質試驗	組	0221800F18
285	鑽探與取樣，室內岩石試驗，岩石透水率試驗	組	0221800F28
286	鑽探與取樣，室內岩石試驗，岩石單軸壓縮強度試驗	組	0221800F38
287	鑽探與取樣，室內岩石試驗，岩石靜彈性模數	組	0221800F48
288	鑽探與取樣，室內岩石試驗，岩石動彈性模數	組	0221800F58
289	鑽探與取樣，室內岩石試驗，岩石三軸試驗(不含殘留強度分析)	組	0221800F78
290	鑽探與取樣，室內岩石試驗，岩石三軸試驗(包含殘留強度分析)	組	0221800F88
291	鑽探與取樣，室內岩石試驗，岩石潛變試驗	組	0221800F98
292	鑽探與取樣，室內岩石試驗，岩石直接剪力試驗	組	0221800FA8
293	鑽探與取樣，室內岩石試驗，岩石抗張力試驗	組	0221800FB8
294	鑽探與取樣，室內岩石試驗，岩石點荷重試驗	組	0221800FC8
295	鑽探與取樣，室內岩石試驗，岩石消散耐久試驗	組	0221800FD8
296	鑽探與取樣，室內岩石試驗，岩石膨脹試驗	組	0221800FE8
297	鑽探與取樣，室內岩石試驗，岩石鹼性反應試驗	組	0221800FF8
298	鑽探與取樣，室內土壤試驗	式	0221800G04
299	鑽探與取樣，室內土壤試驗，土壤一般物理試驗	組	0221800G18
300	鑽探與取樣，室內土壤試驗，土壤無圍壓縮試驗	個	0221800G27
301	鑽探與取樣，室內土壤試驗，土壤直接剪力試驗	組	0221800G38
302	鑽探與取樣，室內土壤試驗，土壤壓密試驗	組	0221800G48
303	鑽探與取樣，室內土壤試驗，土壤一般透水試驗	組	0221800G68
304	鑽探與取樣，室內土壤試驗，土壤三軸透水試驗	組	0221800G78
305	鑽探與取樣，室內土壤試驗，土壤不壓密不排水試驗	組	0221800G88
306	鑽探與取樣，室內土壤試驗，土壤壓密不排水試驗	組	0221800G98
307	鑽探與取樣，室內土壤試驗，土壤壓密排水試驗	組	0221800GA8
308	鑽探與取樣，標準貫入試驗	組	0221800H08
309	鑽探與取樣，分裂式劈管取樣	組	0221800J08
310	鑽探與取樣，鑽孔	M	0221800K01
311	鑽探與取樣，鑽孔，內徑30~40mm	支	0221800K1C
312	鑽探與取樣，鑽孔，內徑75mm	M	0221800K21
313	鑽探與取樣，鑽孔，內徑100mm	M	0221800K31
314	鑽探與取樣，結構體鑽孔	處	0221800N0B
315	鑽探與取樣，土壤層，全程取樣，土層取樣	M	0221810111
316	鑽探與取樣，卵礫石層，全程取樣，卵礫石層取樣	M	0221820121
317	鑽探與取樣，軟岩層	M	0221830001
318	鑽探與取樣，軟岩層，全程取樣，岩層取樣	M	0221830131
319	鑽探與取樣，硬岩層	M	0221840001
320	工地拆除	式	0222000004
321	工地拆除，含運棄	式	0222000044
322	工地拆除，復舊費	M2	02220000A2
323	工地拆除，含裝運及棄土證明	M3	02220000B3
324	工地拆除，含裝運及棄土證明	式	02220000B4
325	工地拆除，路面挖除，瀝青混凝土，含運費	M3	0222001113
326	工地拆除，路面挖除，瀝青混凝土，復舊費	M2	02220011A2
327	工地拆除，路面挖除，挖堅石方，含運費	M3	0222001C13
328	工地拆除，路面挖除，控制性低強度混凝土，含運費	M3	0222001D13
329	工地拆除，建築物拆除，屋頂，復舊費	M2	02220028A2
330	工地拆除，建築物拆除，天花版，復舊費	M2	02220029A2
331	工地拆除，結構物拆除(建築物以外之結構物拆除)，混凝土	M3	0222003703
332	工地拆除，結構物拆除(建築物以外之結構物拆除)，箱涵，復舊費	M	0222003AA1
333	工地拆除，地下管線拆除	KG	0222005009
334	工地拆除，地下管線拆除，配管，復舊費	處	02220051AF
335	工地拆除，工地雜項拆除清理，電纜線	M	0222006601
336	工地拆除，工地雜項拆除清理，欄杆，復舊費	M	02220067A1
337	工地拆除，工地雜項拆除清理，護欄，復舊費	M	02220069A1
338	工地拆除，拆除材料回收利用與儲存，含運費	式	0222007014
339	工地拆除，拆除材料回收利用與儲存，含運費	件	022200701H
340	機械拆除，路面挖除	M3	0222011002
341	機械拆除，路面挖除	M3	0222011003
342	機械拆除，結構物拆除(建築物以外之結構物拆除)，擋土牆或三明治駁崁，含運費	M3	0222013413
343	機械拆除，結構物拆除(建築物以外之結構物拆除)，漿砌卵石，含運費	M3	0222013913
344	機械拆除，地下管線拆除，含運棄	M	0222015041
345	人工拆除，路面挖除，無筋混凝土	M2	0222021402
346	人工拆除，路面挖除，無筋混凝土，含運費	M3	0222021413
347	機械切割，水泥混凝土	M2	0222030202
348	工地清理，鋪面，路面清掃	M	0223032001
349	工地清理，交通設施	式	0223070004
350	清除及掘除	M2	0223100002
351	清除及掘除	M3	0223100003
352	清除及掘除	式	0223100004
353	清除及掘除，廢棄物機具挖方	M2	0223101002
354	清除及掘除，雜草	M2	0223102002
355	清除及掘除，雜草	式	0223102004
356	清除及掘除，竹樹林	M2	0223107002
357	清除及掘除，竹樹林	式	0223107004
358	清除及掘除，雜草雜木	M2	0223109002
359	清除及掘除，泥土鋪面	M3	022310B003
360	清除及掘除，t=10cm	M2	0223120002
361	清除及掘除	式	0223120004
362	清除及掘除，t=20cm	M2	0223140002
363	袪水	式	0224000004
364	袪水，點井	M	0224010001
365	袪水，點井	支	022401000C
366	袪水，點井，操作費	式	0224010024
367	袪水，集水坑	口	022406000B
368	袪水，排水管路	M	0224070001
369	袪水，排水溝渠	處	022408000A
370	袪水，擋抽排水	M3	02240A0003
371	袪水，擋抽排水	處	02240A000A
372	袪水，臨時排水，RCP用	式	02240B2004
373	公共管線系統之保護	式	0225200004
374	公共管線系統之保護，電力系統及設備，就地保護	式	0225214004
375	公共管線系統之保護，電信系統及設備，臨時遷移	式	0225222004
376	公共管線系統之保護，電信系統及設備，就地保護	式	0225224004
377	公共管線系統之保護，天然瓦斯系統及設備，就地保護	M	0225244001
378	公共管線系統之保護，路燈，臨時支撐	座	022525100A
379	公共管線系統之保護，供水管線，臨時支撐	M	0225271001
380	公共管線系統之保護，供水管線，臨時遷移	M	0225272001
381	公共管線系統之保護，供水管線，永久性遷移	M	0225273001
382	公共管線系統之保護，排水管線，臨時遷移	M	0225282001
383	建築物及構造物之保護	式	0225300004
384	建築物及構造物之保護，地盤沉陷之控制措施，地盤處理	式	0225311004
385	建築物及構造物之保護，地盤沉陷之控制措施，灌漿	M3	0225312003
386	建築物及構造物之保護，地盤沉陷之控制措施，儀器監測	式	0225314004
387	建築物及構造物之保護，地盤沉陷之控制措施，鑑定	式	0225315004
388	建築物及構造物之保護，振動龜裂之控制措施，儀器監測	式	0225334004
389	建築物及構造物之保護，振動龜裂之控制措施，鑑定	式	0225335004
390	建築物及構造物之保護，復舊	式	0225350004
391	臨時擋土樁設施，木板樁，(丙種，L=2.72m，t=7cm，W=25cm)，(單邊水平長度，含擋土支撐系統)	M	0225512711
392	臨時擋土樁設施，木板樁，(丙種，L=2.72m，t=7cm，W=25cm)，打拔	M	0225512731
393	臨時擋土樁設施，木板樁，(丙種，L=2.72m，t=7cm，W=25cm)，打拔	支	022551273D
394	臨時擋土樁設施，木板樁，(乙種，L=3.64m，t=8cm，W=25cm)，(單邊水平長度，含擋土支撐系統)	M	0225513611
395	臨時擋土樁設施，木板樁，(乙種，L=3.64m，t=8cm，W=25cm)，打拔	支	022551363D
396	臨時擋土樁設施，木板樁，(乙種，L=4.0m，t=8cm，W=25cm)，(單邊水平長度，含擋土支撐系統)	M	0225514011
397	臨時擋土樁設施，木板樁，(甲種，L=4.85m，t=9cm，W=25cm)，(單邊水平長度，含擋土支撐系統)	M	0225514811
398	臨時擋土樁設施，木板樁，(甲種，L=4.85m，t=9cm，W=25cm)，打拔	支	022551483D
399	臨時擋土樁設施，木板樁，(甲種，L=5.0m，t=9cm，W=25cm)，(單邊水平長度，含擋土支撐系統)	M	0225515011
400	臨時擋土樁設施，鋼軌樁 37kg/m，L=3m，打拔	支	022552303D
401	臨時擋土樁設施，鋼軌樁 37kg/m，L=4m，打拔	支	022552403D
402	臨時擋土樁設施，鋼軌樁37kg/m，L=5m，打拔	支	022552503D
403	臨時擋土樁設施，鋼軌樁37kg/m，(L=5m，間距=60cm)，(單邊水平長度，含擋土支撐系統)	M	0225525611
404	臨時擋土樁設施，鋼軌樁37kg/m，(L=5m，間距=60cm)，(單邊水平長度，未含擋土支撐系統)	M	0225525621
405	臨時擋土樁設施，鋼軌樁37kg/m，L=6m，打拔	支	022552603D
406	臨時擋土樁設施，鋼軌樁37kg/m，(L=6m，間距=40cm)，(單邊水平長度，含擋土支撐系統)	M	0225526411
407	臨時擋土樁設施，鋼軌樁37kg/m，(L=6m，間距=40cm)，(單邊水平長度，未含擋土支撐系統)	M	0225526421
408	臨時擋土樁設施，鋼軌樁37kg/m，(L=6m，間距=50cm)，(單邊水平長度，含擋土支撐系統)	M	0225526511
409	臨時擋土樁設施，鋼軌樁37kg/m，(L=6m，間距=50cm)，(單邊水平長度，未含擋土支撐系統)	M	0225526521
410	臨時擋土樁設施，鋼軌樁37kg/m，(L=6m，間距=50cm)，打拔	M	0225526531
411	臨時擋土樁設施，鋼軌樁37kg/m，(L=6m，間距=60cm)，(單邊水平長度，擋土支撐系統)	M	0225526611
412	臨時擋土樁設施，鋼軌樁37kg/m，(L=6m，間距=60cm)，(單邊水平長度，未含擋土支撐系統)	M	0225526621
413	臨時擋土樁設施，鋼軌樁37kg/m，L=7m，打拔	支	022552703D
414	臨時擋土樁設施，鋼軌樁37kg/m，(L=7m，間距=40cm)，(單邊水平長度，含擋土支撐系統)	M	0225527411
415	臨時擋土樁設施，鋼軌樁37kg/m，(L=7m，間距=40cm)，(單邊水平長度，未含擋土支撐系統)	M	0225527421
416	臨時擋土樁設施，鋼軌樁37kg/m，(L=7m，間距=50cm)，(單邊水平長度，含擋土支撐系統)	M	0225527511
417	臨時擋土樁設施，鋼軌樁37kg/m，(L=7m，間距=50cm)，(單邊水平長度，未含擋土支撐系統)	M	0225527521
418	臨時擋土樁設施，鋼軌樁37kg/m，(L=7m，間距=60cm)，(單邊水平長度，含擋土支撐系統)	M	0225527611
419	臨時擋土樁設施，鋼軌樁37kg/m，(L=7m，間距=60cm)，(單邊水平長度，未含擋土支撐系統)	M	0225527621
420	臨時擋土樁設施，鋼軌樁37kg/m，L=8m，打拔	支	022552803D
421	臨時擋土樁設施，鋼軌樁37kg/m，(L=8m，間距=60cm)，(單邊水平長度，含擋土支撐系統)	M	0225528611
422	臨時擋土樁設施，鋼軌樁37kg/m，(L=8m，間距=60cm)，(單邊水平長度，未含擋土支撐系統)	M	0225528621
423	臨時擋土樁設施，鋼軌樁37kg/m，L=9m，打拔	支	022552903D
424	臨時擋土樁設施，鋼軌樁37kg/m，(L=9m，間距=60cm)，(單邊水平長度，含擋土支撐系統)	M	0225529611
425	臨時擋土樁設施，鋼軌樁37kg/m，(L=9m，間距=60cm)，(單邊水平長度，未含擋土支撐系統)	M	0225529621
426	臨時擋土樁設施，鋼軌樁37kg/m，(L=10m，間距=60cm)，(單邊水平長度，未含擋土支撐系統)	M	022552A621
427	臨時擋土樁設施，鋼軌樁37kg/m，(L=13m，間距=60cm)，(單邊水平長度，含擋土支撐系統)	M	022552D611
428	臨時擋土樁設施，鋼軌樁37kg/m，(L=13m，間距=60cm)，(單邊水平長度，未含擋土支撐系統)	M	022552D621
429	臨時擋土樁設施，鋼軌樁37kg/m，L=13m，打拔	支	022552D63D
430	臨時擋土樁設施，鋼軌樁 50kg/m，(L=7m，間距=60cm)，(單邊水平長度，未含擋土支撐系統)	M	0225537621
431	臨時擋土樁設施，鋼軌樁 50kg/m，L=8m，打拔	支	022553803D
432	臨時擋土樁設施，鋼軌樁 50kg/m，L=10m，打拔	支	022553A03D
433	臨時擋土樁設施，鋼軌樁50kg/m，(L=10m，間距=40cm)，(單邊水平長度，未含擋土支撐系統)	M	022553A421
434	臨時擋土樁設施，鋼軌樁50kg/m，(L=10m，間距=50cm)，(單邊水平長度，未含擋土支撐系統)	M	022553A521
435	臨時擋土樁設施，鋼軌樁50kg/m，(L=10m，間距=60cm)，(單邊水平長度，未含擋土支撐系統)	M	022553A621
436	臨時擋土樁設施，鋼軌樁 50kg/m，L=11m，打拔	支	022553B03D
437	臨時擋土樁設施，鋼軌樁 50kg/m，L=12m，打拔	支	022553C03D
438	臨時擋土樁設施，鋼軌樁 50kg/m，(L=13m，間距=60cm)，(單邊水平長度，未含擋土支撐系統)	M	022553D621
439	臨時擋土樁設施，鋼板樁	式	0225540004
440	臨時擋土樁設施，鋼板樁，打設	式	02255400Y4
441	臨時擋土樁設施，鋼板樁，L=4.5m，(單邊水平長度，含擋土支撐系統)	M	0225540111
442	臨時擋土樁設施，鋼板樁，L=4.5m，(單邊水平長度，未含擋土支撐系統)	M	0225540121
443	臨時擋土樁設施，鋼板樁，L=4.5m，打拔	片	022554013C
444	臨時擋土樁設施，鋼板樁，L=3m，(單邊水平長度，含擋土支撐系統)	M	0225540311
445	臨時擋土樁設施，鋼板樁，L=3m，(單邊水平長度，未含擋土支撐系統)	M	0225540321
446	臨時擋土樁設施，鋼板樁，L=3m，打拔	片	022554033C
447	臨時擋土樁設施，鋼板樁，L=3m，打拔	支	022554033D
448	臨時擋土樁設施，鋼板樁，L=3m，打設	M	02255403Y1
449	臨時擋土樁設施，鋼板樁，L=3m，打設	支	02255403YD
450	臨時擋土樁設施，鋼板樁，L=3m，接樁	支	02255403ZD
451	臨時擋土樁設施，鋼板樁，L=5m	支	022554050D
452	臨時擋土樁設施，鋼板樁，L=5m，打拔	支	022554053D
453	臨時擋土樁設施，鋼板樁，L=6m，(單邊水平長度，未含擋土支撐系統)	M	0225540621
454	臨時擋土樁設施，鋼板樁，L=6m，打拔	片	022554063C
455	臨時擋土樁設施，鋼板樁，L=6m，打拔	支	022554063D
456	臨時擋土樁設施，鋼板樁，L=6m，打設	M	02255406Y1
457	臨時擋土樁設施，鋼板樁，L=6m，打設	支	02255406YD
458	臨時擋土樁設施，鋼板樁，L=6m，接樁	支	02255406ZD
459	臨時擋土樁設施，鋼板樁，L=7m，打拔	支	022554073D
460	臨時擋土樁設施，鋼板樁，L=7m，打設	M	02255407Y1
461	臨時擋土樁設施，鋼板樁，L=7m，打設	支	02255407YD
462	臨時擋土樁設施，鋼板樁，L=7m，接樁	支	02255407ZD
463	臨時擋土樁設施，鋼板樁，L=8m，打拔	支	022554083D
464	臨時擋土樁設施，鋼板樁，L=8m，打設	M	02255408Y1
465	臨時擋土樁設施，鋼板樁，L=8m，打設	支	02255408YD
466	臨時擋土樁設施，鋼板樁，L=8m，接樁	支	02255408ZD
467	臨時擋土樁設施，鋼板樁，L=9m，(單邊水平長度，未含擋土支撐系統)	M	0225540921
468	臨時擋土樁設施，鋼板樁，L=9m，打拔	片	022554093C
469	臨時擋土樁設施，鋼板樁，L=9m，打拔	支	022554093D
470	臨時擋土樁設施，鋼板樁，L=9m，打設	M	02255409Y1
471	臨時擋土樁設施，鋼板樁，L=9m，打設	支	02255409YD
472	臨時擋土樁設施，鋼板樁，L=9m，接樁	支	02255409ZD
473	臨時擋土樁設施，鋼板樁，L=10m，打拔	支	0225540A3D
474	臨時擋土樁設施，鋼板樁，L=10m，打設	M	0225540AY1
475	臨時擋土樁設施，鋼板樁，L=10m，打設	支	0225540AYD
476	臨時擋土樁設施，鋼板樁，L=5m，打拔	支	0225540B0D
477	臨時擋土樁設施，鋼板樁，L=11m，打拔	支	0225540B3D
478	臨時擋土樁設施，鋼板樁，L=11m，打設	M	0225540BY1
479	臨時擋土樁設施，鋼板樁，L=11m，打設	支	0225540BYD
480	臨時擋土樁設施，鋼板樁，L=12m，打拔	支	0225540C3D
481	臨時擋土樁設施，鋼板樁，L=12m，打設	M	0225540CY1
482	臨時擋土樁設施，鋼板樁，L=12m，打設	支	0225540CYD
483	臨時擋土樁設施，鋼板樁，L=13m，(單邊水平長度，未含擋土支撐系統)	M	0225540D21
484	臨時擋土樁設施，鋼板樁，L=13m，打拔	片	0225540D3C
485	臨時擋土樁設施，鋼板樁，L=13m，打拔	支	0225540D3D
486	臨時擋土樁設施，鋼板樁，L=13m，打設	M	0225540DY1
487	臨時擋土樁設施，鋼板樁，L=13m，打設	支	0225540DYD
488	臨時擋土樁設施，鋼板樁，L=14m，打拔	支	0225540E3D
489	臨時擋土樁設施，鋼板樁，L=14m，打設	M	0225540EY1
490	臨時擋土樁設施，鋼板樁，L=14m，打設	支	0225540EYD
491	臨時擋土樁設施，鋼板樁，L=15m，打拔	支	0225540F3D
492	臨時擋土樁設施，鋼板樁，L=15m，打設	M	0225540FY1
493	臨時擋土樁設施，鋼板樁，L=15m，打設	支	0225540FYD
494	臨時擋土樁設施，鋼板樁，L=16m，(單邊水平長度，未含擋土支撐系統)	M	0225540G21
495	臨時擋土樁設施，鋼板樁，L=16m，打拔	片	0225540G3C
496	臨時擋土樁設施，鋼板樁，L=16m，打拔	支	0225540G3D
497	臨時擋土樁設施，鋼板樁，L=16m，打設	M	0225540GY1
498	臨時擋土樁設施，鋼板樁，L=16m，打設	支	0225540GYD
499	臨時擋土樁設施，鋼板樁，L=17m，打拔	支	0225540H3D
500	臨時擋土樁設施，鋼板樁，L=17m，打設	M	0225540HY1
501	臨時擋土樁設施，鋼板樁，L=17m，打設	支	0225540HYD
502	臨時擋土樁設施，鋼板樁，L=18m，打拔	支	0225540J3D
503	臨時擋土樁設施，鋼板樁，L=18m，打設	M	0225540JY1
504	臨時擋土樁設施，鋼板樁，L=18m，打設	支	0225540JYD
505	臨時擋土樁設施，鋼板樁，L=19m，(單邊水平長度，未含擋土支撐系統)	M	0225540K21
506	臨時擋土樁設施，鋼板樁，L=19m，打拔	支	0225540K3D
507	臨時擋土樁設施，鋼板樁，L=19m，打設	M	0225540KY1
508	臨時擋土樁設施，鋼板樁，L=19m，打設	支	0225540KYD
509	臨時擋土樁設施，鋼板樁，L=20m，打拔	支	0225540L3D
510	臨時擋土樁設施，鋼板樁，L=20m，打設	M	0225540LY1
511	臨時擋土樁設施，鋼板樁，L=20m，打設	支	0225540LYD
512	臨時擋土樁設施，鋼板樁，L=21m，打拔	支	0225540M3D
513	臨時擋土樁設施，鋼板樁，L=21m，打設	M	0225540MY1
514	臨時擋土樁設施，鋼板樁，L=21m，打設	支	0225540MYD
515	臨時擋土樁設施，鋼板樁，L=22m，打拔	支	0225540N3D
516	臨時擋土樁設施，鋼板樁，L=22m，打設	M	0225540NY1
517	臨時擋土樁設施，鋼板樁，L=22m，打設	支	0225540NYD
518	臨時擋土樁設施，鋼板樁，L=23m，打拔	支	0225540P3D
519	臨時擋土樁設施，鋼板樁，L=23m，打設	M	0225540PY1
520	臨時擋土樁設施，鋼板樁，L=23m，打設	支	0225540PYD
521	臨時擋土樁設施，鋼板樁，L=24m，打拔	支	0225540Q3D
522	臨時擋土樁設施，鋼板樁，L=24m，打設	M	0225540QY1
523	臨時擋土樁設施，鋼板樁，L=24m，打設	支	0225540QYD
524	臨時擋土樁設施，門型擋土，標稱水管管徑400mm	M	022557F001
525	臨時擋土樁設施，門型擋土，標稱水管管徑450mm	M	022557G001
526	臨時擋土樁設施，門型擋土，標稱水管管徑500mm	M	022557H001
527	臨時擋土樁設施，門型擋土，標稱水管管徑600mm	M	022557J001
528	臨時擋土樁設施，門型擋土，標稱水管管徑700mm	M	022557K001
529	臨時擋土樁設施，門型擋土，標稱水管管徑800mm	M	022557L001
530	臨時擋土樁設施，門型擋土，標稱水管管徑900mm	M	022557M001
531	臨時擋土樁設施，門型擋土，標稱水管管徑1000mm	M	022557N001
532	臨時擋土樁設施，門型擋土，標稱水管管徑1100mm	M	022557P001
533	臨時擋土樁設施，門型擋土，標稱水管管徑1200mm	M	022557Q001
534	臨時擋土樁設施，門型擋土，標稱水管管徑1350mm	M	022557R001
535	臨時擋土樁設施，門型擋土，標稱水管管徑1500mm	M	022557S001
536	臨時擋土樁設施，門型擋土，標稱水管管徑1650mm	M	022557T001
537	臨時擋土樁設施，門型擋土，標稱水管管徑1650mm，日間施工	M	022557T101
538	臨時擋土樁設施，門型擋土，標稱水管管徑1750mm	M	022557U001
539	臨時擋土樁設施，門型擋土，標稱水管管徑1800mm	M	022557V001
540	臨時擋土樁設施，門型擋土，標稱水管管徑1800mm，日間施工	M	022557V101
541	臨時擋土樁設施，門型擋土，標稱水管管徑2000mm	M	022557W001
542	臨時擋土樁設施，門型擋土，標稱水管管徑2200mm	M	022557X001
543	臨時擋土樁設施，門型擋土，標稱水管管徑2400mm	M	022557Y001
544	臨時擋土樁設施，門型擋土，標稱水管管徑2600mm	M	022557Z001
545	臨時擋土支撐工法，租金	式	02256000A4
546	臨時擋土支撐工法，木橫擋及支撐，已含在臨時擋土樁費用內	M	0225610011
547	臨時擋土支撐工法，木橫擋及支撐，已含在臨時擋土樁費用內	支	022561001A
548	臨時擋土支撐工法，木橫擋及支撐，未含在臨時擋土樁費用內	M	0225610021
549	臨時擋土支撐工法，木橫擋及支撐，租金	M	02256100A1
550	臨時擋土支撐工法，木橫擋及支撐，裝拆	M	02256100B1
551	臨時擋土支撐工法，木橫擋及支撐，打拔	M	02256100C1
552	臨時擋土支撐工法，H型鋼橫擋及支撐	M	0225620001
553	臨時擋土支撐工法，H型鋼橫擋及支撐	式	0225620004
554	臨時擋土支撐工法，H型鋼橫擋及支撐，已含在臨時擋土樁費用內	M	0225620011
555	臨時擋土支撐工法，H型鋼橫擋及支撐，未含在臨時擋土樁費用內	M	0225620021
556	臨時擋土支撐工法，H型鋼橫擋及支撐，租金	M	02256200A1
557	臨時擋土支撐工法，H型鋼橫擋及支撐，裝拆	M	02256200B1
558	臨時擋土支撐工法，H型鋼橫擋及支撐，打拔	M	02256200C1
559	臨時擋土支撐工法，H型鋼橫擋及支撐，第1層，未含在臨時擋土樁費用內	M	0225621021
560	臨時擋土支撐工法，H型鋼橫擋及支撐，第1層，未含在臨時擋土樁費用內	M2	0225621022
561	臨時擋土支撐工法，H型鋼橫擋及支撐，第1層，租金	M2	02256210A2
562	臨時擋土支撐工法，H型鋼橫擋及支撐，第1層，裝拆	M2	02256210B2
563	臨時擋土支撐工法，H型鋼橫擋及支撐，第2層，未含在臨時擋土樁費用內	M	0225622021
564	臨時擋土支撐工法，H型鋼橫擋及支撐，第2層，未含在臨時擋土樁費用內	M2	0225622022
565	臨時擋土支撐工法，H型鋼橫擋及支撐，第2層，租金	M2	02256220A2
566	臨時擋土支撐工法，H型鋼橫擋及支撐，第2層，裝拆	M2	02256220B2
567	臨時擋土支撐工法，H型鋼橫擋及支撐，第3層，未含在臨時擋土樁費用內	M	0225623021
568	臨時擋土支撐工法，H型鋼橫擋及支撐，第3層，未含在臨時擋土樁費用內	M2	0225623022
569	臨時擋土支撐工法，H型鋼橫擋及支撐，第3層，租金	M2	02256230A2
570	臨時擋土支撐工法，H型鋼橫擋及支撐，第3層，裝拆	M2	02256230B2
571	臨時擋土支撐工法，H型鋼橫擋及支撐，第4層，未含在臨時擋土樁費用內	M	0225624021
572	臨時擋土支撐工法，中間支撐，已含在臨時擋土樁費用內	M	0225630011
573	臨時擋土支撐工法，中間支撐，已含在臨時擋土樁費用內	支	022563001A
574	臨時擋土支撐工法，中間支撐，未含在臨時擋土樁費用內	M	0225630021
575	臨時擋土支撐工法，中間支撐，租金	M	02256300A1
576	臨時擋土支撐工法，中間支撐，裝拆	M	02256300B1
577	臨時擋土支撐工法，中間支撐，打拔	M	02256300C1
578	臨時擋土支撐工法，中間支撐，L=9m	支	022563040A
579	臨時擋土支撐工法，中間支撐，L=9m，打拔	支	02256304CA
580	臨時擋土支撐工法，中間支撐，L=12m	支	022563070A
581	臨時擋土支撐工法，中間支撐，L=12m，打拔	支	02256307CA
582	臨時擋土支撐工法，中間支撐，L=14m	支	022563090A
583	臨時擋土支撐工法，中間支撐，L=14m，打拔	支	02256309CA
584	臨時擋土支撐工法，鋼軌樁+橫板條，已含在臨時擋土樁費用內	M	0225650011
585	臨時擋土支撐工法，鋼軌樁+橫板條，已含在臨時擋土樁費用內	支	022565001A
586	臨時擋土支撐工法，鋼軌樁+橫板條，未含在臨時擋土樁費用內	M	0225650021
587	臨時擋土支撐工法，鋼軌樁+橫板條，租金	M	02256500A1
588	臨時擋土支撐工法，鋼軌樁+橫板條，裝拆	M	02256500B1
589	臨時擋土支撐工法，鋼軌樁+橫板條，打拔	M	02256500C1
590	臨時擋土支撐工法，水平支撐及橫擋	式	0225670004
591	鋼管樁托底	式	0225700004
592	開挖支撐及保護	式	0226000004
593	開挖支撐及保護，H型鋼水平支撐	M	0226002001
594	開挖支撐及保護，H型鋼水平支撐	M2	0226002002
595	開挖支撐及保護，H型鋼水平支撐	T	0226002005
596	開挖支撐及保護，H型鋼水平支撐，(第一層(H-300mm×300mm×10mm×15mm)，租金3.0月)	M	0226002011
597	開挖支撐及保護，鋼管水平支撐	M2	0226003002
598	開挖支撐及保護，木樁，木材水平支撐	支	022601100A
599	開挖支撐及保護，鋼軌樁	支	022603000A
600	開挖支撐及保護，檔板	M	02260A0001
601	開挖支撐及保護，檔板，木材水平支撐	支	02260A100A
602	開挖支撐及保護，檔板，H型鋼水平支撐	支	02260A200A
603	開挖支撐及保護，檔板，鋼管水平支撐	支	02260A300A
604	開挖支撐及保護，中間樁(柱)	T	02260B0005
605	開挖支撐及保護，中間樁(柱)	支	02260B000A
606	開挖支撐及保護，施工構台	M2	02260C0002
607	排水工程，不銹鋼導水槽	M	0226210001
608	排水工程，新設排水孔	M3	0226220003
609	連續壁，軟弱地質，(含導溝，厚50cm)，D=20m	M2	0226612042
610	連續壁，軟弱地質，(含導溝，厚60cm)，D=20m	M2	0226614042
611	連續壁，軟弱地質，(含導溝，厚70cm)，D=20m	M2	0226615042
612	連續壁，軟弱地質，(含導溝，厚80cm)，D=20m	M2	0226616042
613	連續壁，軟弱地質，(含導溝，厚90cm)，D=20m	M2	0226617042
614	連續壁，軟弱地質，(含導溝，厚100cm)，D=20m	M2	0226618042
615	連續壁，軟弱地質，(含導溝，厚110cm)，D=20m	M2	0226619042
616	連續壁，軟弱地質，(含導溝，厚120cm)，D=20m	M2	022661A042
617	工程施工前鄰近建築物現況調查	M2	0229100002
618	工程施工前鄰近建築物現況調查	式	0229100004
619	工程施工前鄰近建築物現況調查	戶	022910000A
620	邊坡穩定監測工法，傾斜儀觀測管	M	0229210001
621	邊坡穩定監測工法，傾斜儀觀測管，安裝	M	0229210021
622	邊坡穩定監測工法，水位觀測井，安裝	M	0229220021
623	土方工作，土石方運費	L.M3	023001000A
624	土方工作，土石方運費，0≦運距＜5km	M3	0230011003
625	土方工作，土石方運費，0≦運距＜5km，總重21t，車速35km/時	L.M3	023001131A
626	土方工作，土石方運費，5≦運距＜10km	M3	0230012003
627	土方工作，土石方運費，5≦運距＜10km，總重21t，車速35km/時	L.M3	023001231A
628	土方工作，土石方運費，5≦運距＜10km，總重21t，車速40km/時	L.M3	023001232A
629	土方工作，土石方運費，10≦運距＜20km	M3	0230013003
630	土方工作，土石方運費，10≦運距＜20km，總重21t，車速40km/時	L.M3	023001332A
631	土方工作，土石方運費，10≦運距＜20km，總重21t，車速50km/時	L.M3	023001333A
632	土方工作，土石方運費，20≦運距＜30km	M3	0230014003
633	土方工作，土石方運費，20≦運距＜30km，總重21t，車速50km/時	L.M3	023001433A
634	土方工作，土石方運費，30≦運距＜50km	M3	0230015003
635	土方工作，土石方運費，30≦運距＜50km，總重21t，車速50km/時	L.M3	023001533A
636	土方工作，土石方運費，30≦運距＜50km，總重21t，車速60km/時	L.M3	023001534A
637	土方工作，土石方運費，50≦運距＜100km	M3	0230017003
638	土方工作，土石方運費，50≦運距＜100km，總重21t，車速60km/時	L.M3	023001734A
639	土方工作，土石方運費，50≦運距＜100km，總重21t，車速70km/時	L.M3	023001735A
640	土方工作，土石方運費，運距100公里以上	M3	023001X003
641	土方工作，土石方運費，運距100公里以上，總重21t，車速80km/時	L.M3	023001X36A
642	土方工作，含挖方、回填、餘方處理	M3	0230020003
643	土方工作，含挖方、回填、餘方處理	M3	023002000A
644	土方工作，挖岩方(挖硬岩)	M3	02300A0003
645	土方工作，挖岩方(挖硬岩)	L.M3	02300A000A
646	土方工作，挖岩方(挖軟岩)	M3	02300B0003
647	土方工作，挖岩方(挖軟岩)	L.M3	02300B000A
648	土方工作，挖方	M3	02300C0003
649	土方工作，填方	M3	02300D0003
650	土方工作，回填方	M3	02300F0003
651	壩體填築	M3	0231400003
652	構造物開挖	M3	0231600003
653	構造物開挖	B.M3	023160000A
654	構造物開挖，含餘方近運利用	M3	0231600013
655	構造物開挖，含餘方遠運暫存	M3	0231600033
656	構造物開挖，含餘方遠運處理	M3	0231600043
657	構造物開挖，含餘方遠運處理	B.M3	023160004A
658	構造物開挖，含餘方自行處理	M3	0231600053
659	構造物開挖，未含運費	B.M3	023160006A
660	構造物開挖，含棄土證明	式	0231600084
661	構造物開挖，填除	M3	0231600093
662	構造物開挖，填除	B.M3	023160009A
663	構造物開挖，暫存區費用	M3	02316000A3
664	構造物開挖，含簡易擋土	M	02316000C1
665	構造物開挖，含運棄處理	M3	02316000D3
666	構造物開挖，未含餘方自行處理	M3	02316000G3
667	構造物開挖，點井排水費	組	02316000H8
668	構造物開挖，含裝車未含運費	M3	02316000J3
669	構造物開挖，含擋土設施	M	02316000L1
670	構造物開挖，(含抽排水，依設計圖說計價線)	B.M3	023160010A
671	構造物開挖，機械挖	M3	0231600703
672	構造物開挖，(機械挖，基礎，深度0～4m)	M	0231600801
673	構造物開挖，(機械挖，基礎，深度0～4m)	M3	0231600803
674	構造物開挖，(機械挖，基礎，深度4～8m)	M3	0231600903
675	構造物開挖，抽排水	式	0231600B04
676	構造物開挖，抽排水	B.M3	0231600B0A
677	構造物開挖，(機械挖，含抽水)	B.M3	0231600D0A
678	構造物開挖，(機械挖，0.7~0.79m3開挖機，未含抽水)，未含運費	B.M3	0231600P6A
679	構造物開挖，(人工挖，含抽水)	式	0231600Y04
680	構造物開挖，(人工挖，含抽水)，未含運費	B.M3	0231600Y6A
681	構造物開挖，深度＜5m	M3	0231601003
682	構造物開挖，深度＜5m	B.M3	023160100A
683	構造物開挖，深度＜5m，未含運費	M3	0231601063
684	構造物開挖，深度＜5m，機械挖	M3	0231601703
685	構造物開挖，深度＜5m，機械挖	B.M3	023160170A
686	構造物開挖，深度＜5m，機械挖，含餘方自行處理	M3	0231601753
687	構造物開挖，深度＜5m，機械挖，含餘方自行處理	B.M3	023160175A
688	構造物開挖，深度＜5m，(機械挖，0.7~0.79m3開挖機，含抽水)，未含運費	B.M3	0231601F6A
689	構造物開挖，深度＜5m，（機械挖，未含抽水），含餘方自行處理	M3	0231601M53
690	構造物開挖，深度＜5m，(機械挖，0.7~0.79m3開挖機，未含抽水)，未含運費	B.M3	0231601P6A
691	構造物開挖，深度＜5m，(機械挖配合人工挖，含抽水)，未含運費	B.M3	0231601V6A
692	構造物開挖，深度＜5m，(機械挖配合人工挖，未含抽水)，未含運費	B.M3	0231601W6A
693	構造物開挖，深度＜5m，(人工挖，未含抽水)	M3	0231601Z03
694	構造物開挖，深度＜5m，(人工挖，未含抽水)，含餘方自行處理	M3	0231601Z53
695	構造物開挖，5≦深度＜10m	B.M3	023160200A
696	構造物開挖，5≦深度＜10m，未含運費	M3	0231602063
697	構造物開挖，5≦深度＜10m，(含抽排水，依設計圖說計價線)，含餘方近運利用	M3	0231602113
698	構造物開挖，5≦深度＜10m，抽排水	M3	0231602B03
699	構造物開挖，5≦深度＜10m，(機械挖，開挖機，未含抽水)，未含運費	B.M3	0231602N6A
700	構造物開挖，5≦深度＜10m，(機械挖配合人工挖，含抽水)，未含運費	B.M3	0231602V6A
701	構造物開挖，5≦深度＜10m，(機械挖配合人工挖，未含抽水)，未含運費	B.M3	0231602W6A
702	構造物開挖，5≦深度＜10m，(人工挖，未含抽水)	M3	0231602Z03
703	構造物開挖，10≦深度＜15m	M3	0231603003
704	構造物開挖，10≦深度＜15m，未含運費	M3	0231603063
705	構造物開挖，10≦深度＜15m，抽排水	M3	0231603B03
706	構造物開挖，10≦深度＜15m，(機械挖，開挖機，未含抽水)，未含運費	B.M3	0231603N6A
707	構造物開挖，15≦深度＜20m	M3	0231604003
708	構造物開挖，15≦深度＜20m，含棄土證明	M3	0231604083
709	構造物開挖，15≦深度＜20m，(人工挖，未含抽水)	M3	0231604Z03
710	構造物開挖，20≦深度＜25m	M3	0231605003
711	構造物開挖，20≦深度＜25m，含棄土證明	M3	0231605083
712	構造物開挖，25≦深度＜30m，(人工挖，未含抽水)	M3	0231606Z03
713	構造物開挖，30≦深度＜35m，含餘方近運利用	M3	0231607013
714	構造物開挖，35m≦深度，(人工挖，未含抽水)	M3	0231608Z03
715	構造物開挖，人工挖方	M3	023160T003
716	構造物開挖，人工挖方，含餘方自行處理	M3	023160T053
717	構造物開挖，人工挖砂土	B.M3	023160U00A
718	構造物開挖，人工挖砂土，免費運距20m含水排除及簡易擋土	B.M3	023160U0BA
719	構造物開挖，人工挖砂土，深度＜2m，未含運費	B.M3	023160U16A
720	構造物開挖，人工挖礫石	B.M3	023160V00A
721	構造物開挖，人工挖礫石，免費運距20m含水排除及簡易擋土	B.M3	023160V0BA
722	構造物開挖，軟弱地質	M3	0231610003
723	構造物開挖，軟弱地質，含運棄處理	M3	02316100D3
724	構造物開挖，軟弱地質，(人工挖，未含抽水)	M3	0231610Z03
725	構造物開挖，砂土礫石，未含運費	B.M3	023162006A
726	構造物開挖，砂土礫石，(含抽排水，依設計圖說計價線)	M3	0231620103
727	構造物開挖，砂土礫石，(未含抽排水，依設計圖說計價線)	M3	0231620203
728	構造物開挖，砂土礫石，抽水，含餘方近運利用	M3	0231620A13
729	構造物開挖，砂土礫石，抽水，未含運費	M3	0231620A63
730	構造物開挖，砂土礫石，(機械挖，開挖機，含抽水)，未含運費	B.M3	0231620E6A
731	構造物開挖，砂土礫石，人工挖方	M3	0231620T03
732	構造物開挖，砂土礫石，人工挖方，深度<2m	M3	0231620T13
733	構造物開挖，砂土礫石，人工挖方，2≦深度＜3m	M3	0231620T23
734	構造物開挖，砂土礫石，人工挖方，3≦深度＜4m	M3	0231620T33
735	構造物開挖，砂土礫石，深度＜5m，機械挖	M3	0231621703
736	構造物開挖，砂土礫石，深度＜5m，(機械挖，開挖機，含抽水)，未含運費	B.M3	0231621E6A
737	構造物開挖，軟岩	M3	0231640003
738	構造物開挖，軟岩，順打	M3	0231640503
739	構造物開挖，軟岩，機械挖	M3	0231640703
740	構造物開挖，軟岩，(機械挖，破碎機配合開挖機，含抽水)，未含運費	M	0231640H61
741	構造物開挖，軟岩，(機械挖，道路)，免費運距20m含水排除及簡易擋土	M	0231640XB1
742	構造物開挖，軟岩，(人工挖，未含抽水)	M3	0231640Z03
743	構造物開挖，軟岩，深度＜5m，(機械挖，破碎機配合開挖機，含抽水)，未含運費	M	0231641H61
744	構造物開挖，軟岩，人工挖方	M3	023164T003
745	構造物開挖，硬岩	M3	0231650003
746	構造物開挖，硬岩，機械挖	M3	0231650703
747	構造物開挖，硬岩，(機械挖，破碎機配合開挖機，含抽水)，未含運費	M	0231650H61
748	構造物開挖，硬岩，(人工挖，未含抽水)	M3	0231650Z03
749	構造物開挖，硬岩，深度＜5m，(機械挖，破碎機配合開挖機，含抽水)，未含運費	B.M3	0231651H6A
750	構造物開挖，硬岩，人工挖方	M3	023165T003
751	構造物開挖，硬岩，人工挖方，未含運費	B.M3	023165T06A
752	構造物開挖，複合地質，抽水	M3	0231660A03
753	構造物開挖，複合地質，深度＜5m，(機械挖，未含抽水)，未含運費	M3	0231661M63
754	構造物開挖，複合地質，10≦深度＜15m	M3	0231663003
755	構造物開挖，複合地質，15≦深度＜20m	M3	0231664003
756	構造物開挖，岩方	M3	02316A0003
757	構造物回填	M3	0231700003
758	構造物回填	C.M3	023170000A
759	構造物回填，原材料回填	M3	0231710003
760	構造物回填，回填及夯實(實際)	C.M3	023174000A
761	渠道開挖，近運利用	M3	0231800033
762	選擇材料回填	式	0231900004
763	選擇材料回填	C.M3	023190000A
764	選擇材料回填，透水材料，砂	M3	0231911003
765	選擇材料回填，透水材料，砂	C.M3	023191100A
766	選擇材料回填，透水材料，砂，用於構造物回填	C.M3	02319110AA
767	選擇性回填材料，透水材料，砂，自然縫細砂填實	式	02319110D4
768	選擇材料回填，透水材料，礫石	M3	0231912003
769	選擇材料回填，透水材料，礫石	C.M3	023191200A
770	選擇材料回填，透水材料，碎石	M3	0231913003
771	選擇材料回填，透水材料，碎石，0≦粒徑＜5cm	C.M3	023191301A
772	選擇材料回填，透水材料，碎石，5≦粒徑＜10cm	L.M3	023191302B
773	選擇材料回填，透水材料，碎石，用於構造物回填	C.M3	02319130AA
774	選擇材料回填，透水材料，碎石，用於構造物背填	C.M3	02319130BA
775	選擇材料回填，透水材料，碎石，用於基地及路幅回填	C.M3	02319130CA
776	選擇材料回填，透水材料，卵石	C.M3	023191400A
777	選擇材料回填，透水材料，卵石，10≦粒徑＜20cm	L.M3	023191403B
778	選擇材料回填，透水材料，(粗砂，機械)	C.M3	023191600A
779	選擇材料回填，透水材料，塊石	C.M3	023191900A
780	選擇材料回填，透水材料，卵石或塊石	M3	023191G003
781	選擇材料回填，透水材料，卵石或塊石	式	023191G004
782	選擇材料回填，透水材料，大塊石	M3	023191I003
783	選擇材料回填，級配粒料	M3	0231920003
784	選擇材料回填，級配粒料，碎石級配	C.M3	023192100A
785	選擇材料回填，級配粒料，碎石級配，用於構造物回填	C.M3	02319210AA
786	選擇材料回填，級配粒料，碎石級配，用於基地及路幅回填	C.M3	02319210CA
787	選擇材料回填，級配粒料，天然級配	C.M3	023192200A
788	選擇材料回填，級配粒料，碎石級配及夯實	C.M3	023192300A
789	選擇材料回填，級配粒料，機軋級配石料	M3	0231924003
790	選擇材料回填，級配粒料，碎石級配底層	C.M3	023192600A
791	選擇材料回填，土壤，良質土	M3	0231934003
792	不適用材料	M3	0232000003
793	不適用材料，含運費(外棄)	M3	0232001003
794	不適用材料，含運費(外棄)	B.M3	023200100A
795	不適用材料，未含運費	M3	0232002003
796	基地及路幅開挖	M3	0232100003
797	基地及路幅開挖	B.M3	023210000A
798	基地及路幅開挖，含餘方近運利用	M3	0232101003
799	基地及路幅開挖，含餘方近運利用	B.M3	023210100A
800	基地及路幅開挖，含餘方近運利用，運距0～5公里	B.M3	0232101A0A
801	基地及路幅開挖，含餘方自行處理	B.M3	023210400A
802	基地及路幅開挖，含餘方暫存	M3	0232105003
803	基地及路幅開挖，未含運費	B.M3	023210A00A
804	基地及路幅開挖，軟弱地質	M3	0232110003
805	基地及路幅開挖，軟岩	M3	0232140003
806	基地及路幅開挖，硬岩，含餘方遠運處理	M3	0232153003
807	基地及路幅開挖，硬岩，未含運費	B.M3	023215A00A
808	基地及路幅開挖，複合地質	M3	0232160003
809	借土	M3	0232200003
810	借土，含水土保持	M3	0232200013
811	借土，未含水土保持	M3	0232200023
812	借土，借土方價購	M3	0232200033
813	借土，借土方價購	C.M3	023220003A
814	借土，(遠運借土回填，含夯實)	M3	0232200053
815	借土，1≦運距＜5km，含水土保持	M3	023220B013
816	借土，5≦運距＜10km，含水土保持	M3	023220C013
817	借土，5≦運距＜10km，遠運借土回填道路	M3	023220C043
818	借土，10≦運距＜20km，含水土保持	M3	023220D013
819	借土，20≦運距＜30km，含水土保持	M3	023220E013
820	借土，30≦運距＜50km，含水土保持	M3	023220F013
821	借土，50≦運距＜100km，含水土保持	M3	023220G013
822	棄土，土棧場	M3	0232300023
823	棄土，運棄費	M3	02323000Z3
824	餘方近運利用	M3	0232310003
825	餘方近運利用，土棧場	M3	0232310023
826	餘方近運利用，0≦運距＜5km	M3	023231X003
827	餘方遠運利用(指定他標工地)	M3	0232320003
828	餘方遠運利用(指定他標工地)，施工運輸道路及便道維護等	式	0232320014
829	餘方遠運處理(含水土保持)	M3	0232330003
830	餘方遠運處理(含水土保持)，50≦運距＜100km	M3	023233X503
831	餘方遠運處理(含水土保持)，100km≦運距	M3	023233X603
832	餘方自行處理(含水土保持)	M3	0232340003
833	餘方自行處理(含水土保持)	式	0232340004
834	餘方自行處理(含水土保持)	B.M3	023234000A
835	餘方自行處理(含水土保持)，30≦運距＜50km	B.M3	023234X40A
836	餘方遠運處理(未含水土保持)	M3	0232350003
837	餘方遠運處理(未含水土保持)，0≦運距＜5km	M3	023235X003
838	餘方遠運處理(未含水土保持)，5≦運距＜10km	M3	023235X103
839	餘方遠運處理(未含水土保持)，10≦運距＜20km	M3	023235X203
840	餘方遠運處理(未含水土保持)，20≦運距＜30km	M3	023235X303
841	餘方遠運處理(未含水土保持)，30≦運距＜50km	M3	023235X403
842	餘方遠運處理(未含水土保持)，30≦運距＜50km	B.M3	023235X40A
843	餘方遠運處理(未含水土保持)，50≦運距＜100km	M3	023235X503
844	餘方遠運處理(未含水土保持)，100km≦運距	M3	023235X603
845	棄土區費用(含水土保持)	M2	02323A0002
846	棄土區費用(含水土保持)	M3	02323A0003
847	棄土區費用(含水土保持)	B.M3	02323A000A
848	廢方處理，土棧場	M3	02323B0023
849	廢方處理，運棄費	式	02323B00Z4
850	廢方運棄，人工費	M3	02323C00A3
851	廢方運棄，運棄費	M3	02323C00Z3
852	廢方運棄，運棄費	式	02323C00Z4
853	廢方運棄，5≦運距＜10km	M3	02323CX103
854	挖土及遠運處理	M3	02323D0003
855	挖土及廢方運棄	M3	02323E0003
856	泥漿處理	M3	02323F0003
857	泥漿處理，施工運輸道路及便道維護等	式	02323F0014
858	泥漿運棄	B.M3	02323G000A
859	泥漿運棄，運棄費	式	02323G00Z4
860	基地及路堤填築	C.M3	023310000B
861	基地及路堤填築，調整含水量處理	C.M3	023310001B
862	基地及路堤填築，原材料回填，調整含水量處理	M3	0233110013
863	基地及路堤填築，借土	M3	0233120003
864	基地及路堤填築，碎石級配回填	M3	0233140003
865	基地及路堤填築，礫石級配回填	M3	0233150003
866	基地及路堤填築，混合料回填，調整含水量處理	M3	0233160013
867	基地及路堤填築，回填夯實	M3	02331E0003
868	透水砂層填築	M3	0233300003
869	透水砂層填築，襯墊砂	M3	0233302003
870	路基整理	M2	0233600002
871	地盤灌漿處理	式	0234100004
872	地盤灌漿處理，化學灌漿	式	0234110004
873	地工織物	M2	0234200002
874	地工織物，土木工程用非織物	M2	0234210002
875	地工織物，土木工程用非織物，舖設施工	M2	0234210012
876	地工織物，土木工程用非織物，CNS第1類	M2	0234210102
877	地工織物，織布	M2	0234220002
878	高壓噴射水泥樁，300≦樁徑＜400mm	M	0234310001
879	高壓噴射水泥樁，500≦樁徑＜600mm	M	0234330001
880	高壓噴射水泥樁，600≦樁徑＜700mm	M	0234340001
881	高壓噴射水泥樁，800≦樁徑＜900mm	M	0234360001
882	高壓噴射水泥樁，1200≦樁徑＜1300mm	M	02343A0001
883	水泥漿灌漿	KG	0235370009
884	超細水泥漿灌漿	KG	0235380009
885	高壓噴射灌漿，水泥砂漿灌漿	T	0235470005
886	土質改良	M3	0236100003
887	土質改良	式	0236100004
888	土質改良，藥劑處理	M3	0236130003
889	生態護坡，打樁編柵	M	0237120001
890	生態護坡，稻草蓆敷蓋	M2	0237140002
891	生態護坡，布袋模毯水泥漿灌注工程	M2	0237150002
892	生態護坡，混凝土型框噴植(網材另計)	M2	0237160002
893	生態護坡，客土袋	M2	0237170002
894	護坡，搭架費	式	0237200104
895	串方塊混凝土護坡	M2	0237220002
896	混凝土砌卵石護坡	M2	0237230002
897	噴凝土護坡，0≦粒徑＜5cm	M2	0237243002
898	噴凝土護坡，5≦粒徑＜10cm	M2	0237244002
899	堡嵌磚護坡	M2	0237250002
900	型框植生護坡，厚5cm，坡面整理	M2	0237272202
901	加勁格網	M2	02372A0002
902	噴植法植生護坡，厚5cm，坡面整理	M2	02372B2202
903	蛇籠，橢圓40cm*67cm	M	0237310001
904	蛇籠，橢圓40cm*67cm，開孔長200*寬150mm	M	0237311001
905	蛇籠，橢圓60cm*100cm	M	0237320001
906	蛇籠，橢圓60cm*100cm，開孔長200*寬150mm	M	0237321001
907	蛇籠，橢圓60cm*100cm，開孔長200*寬150mm，甲種	M	0237321101
908	石籠，(斷面尺度長100*寬100cm，孔長20*寬15cm)，(鐵線直徑4.0mm，熱浸鍍鋅，鍍鋅量245g/m2)，石料運距＜5km	M	0237411101
909	石籠，(斷面尺度長100*寬100cm，孔長20*寬15cm)，(鐵線直徑4.0mm，熱浸鍍鋅，鍍鋅量245g/m2)，5≦石料運距＜10km	M	0237411201
910	石籠，(斷面尺度長100*寬100cm，孔長20*寬15cm)，(鐵線直徑4.0mm，熱浸鍍鋅，鍍鋅量245g/m2)，100≦石料運距＜110km	M	0237411G01
911	石籠，(斷面尺度長100*寬100cm，孔長20*寬15cm)，(鐵線直徑4.0mm，熱浸鍍鋅，鍍鋅量245g/m2)，110≦石料運距＜120km	M	0237411H01
912	石籠，(斷面尺度長100*寬100cm，孔長20*寬15cm)，(鐵線直徑4.0mm，熱浸鍍鋅，鍍鋅量245g/m2)，120≦石料運距＜130km	M	0237411J01
913	石籠，(斷面尺度長100*寬100cm，孔長20*寬15cm)，(鐵線直徑4.0mm，熱浸鍍鋅，鍍鋅量245g/m2)，130≦石料運距＜140km	M	0237411K01
914	石籠，(斷面尺度長100*寬100cm，孔長20*寬15cm)，(鐵線直徑4.0mm，熱浸鍍鋅，鍍鋅量245g/m2)，140≦石料運距＜150km	M	0237411L01
915	石籠，(斷面尺度長100*寬100cm，孔長20*寬15cm)，(鐵線直徑4.0mm，熱浸鍍鋅，鍍鋅量245g/m2)，150≦石料運距＜160km	M	0237411M01
916	石籠，(斷面尺度長100*寬100cm，孔長20*寬15cm)，(鐵線直徑4.0mm，熱浸鍍鋅，鍍鋅量245g/m2)，160≦石料運距＜170km	M	0237411N01
917	石籠，(斷面尺度長100*寬100cm，孔長20*寬15cm)，(鐵線直徑4.0mm，熱浸鍍鋅，鍍鋅量245g/m2)，170≦石料運距＜180km	M	0237411P01
918	石籠，(斷面尺度長100*寬100cm，孔長20*寬15cm)，(鐵線直徑4.0mm，熱浸鍍鋅，鍍鋅量245g/m2)，180≦石料運距＜190km	M	0237411Q01
919	石籠，(斷面尺度長100*寬100cm，孔長20*寬15cm)，(鐵線直徑4.0mm，熱浸鍍鋅，鍍鋅量245g/m2)，190≦石料運距＜200km	M	0237411R01
920	石籠，(斷面尺度長100*寬100cm，孔長20*寬15cm)，(鐵線直徑4.0mm，熱浸鍍鋅，鍍鋅量300g/m2)，石料運距＜5km	M	0237412101
921	石籠，(斷面尺度長100*寬100cm，孔長20*寬15cm)，(鐵線直徑4.0mm，熱浸鍍鋅，鍍鋅量300g/m2)，5≦石料運距＜10km	M	0237412201
922	石籠，(斷面尺度長100*寬100cm，孔長20*寬15cm)，(鐵線直徑4.0mm，熱浸鍍鋅，鍍鋅量300g/m2)，100≦石料運距＜110km	M	0237412G01
923	石籠，(斷面尺度長100*寬100cm，孔長20*寬15cm)，(鐵線直徑4.0mm，熱浸鍍鋅，鍍鋅量300g/m2)，110≦石料運距＜120km	M	0237412H01
924	石籠，(斷面尺度長100*寬100cm，孔長20*寬15cm)，(鐵線直徑4.0mm，熱浸鍍鋅，鍍鋅量300g/m2)，120≦石料運距＜130km	M	0237412J01
925	石籠，(斷面尺度長100*寬100cm，孔長20*寬15cm)，(鐵線直徑4.0mm，熱浸鍍鋅，鍍鋅量300g/m2)，130≦石料運距＜140km	M	0237412K01
926	石籠，(斷面尺度長100*寬100cm，孔長20*寬15cm)，(鐵線直徑4.0mm，熱浸鍍鋅，鍍鋅量300g/m2)，140≦石料運距＜150km	M	0237412L01
927	石籠，(斷面尺度長100*寬100cm，孔長20*寬15cm)，(鐵線直徑4.0mm，熱浸鍍鋅，鍍鋅量300g/m2)，150≦石料運距＜160km	M	0237412M01
928	石籠，(斷面尺度長100*寬100cm，孔長20*寬15cm)，(鐵線直徑4.0mm，熱浸鍍鋅，鍍鋅量300g/m2)，160≦石料運距＜170km	M	0237412N01
929	石籠，(斷面尺度長100*寬100cm，孔長20*寬15cm)，(鐵線直徑4.0mm，熱浸鍍鋅，鍍鋅量300g/m2)，170≦石料運距＜180km	M	0237412P01
930	石籠，(斷面尺度長100*寬100cm，孔長20*寬15cm)，(鐵線直徑4.0mm，熱浸鍍鋅，鍍鋅量300g/m2)，180≦石料運距＜190km	M	0237412Q01
931	石籠，(斷面尺度長100*寬100cm，孔長20*寬15cm)，(鐵線直徑4.0mm，熱浸鍍鋅，鍍鋅量300g/m2)，190≦石料運距＜200km	M	0237412R01
932	石籠，(斷面尺度長100*寬100cm，孔長20*寬15cm)，(鐵線直徑4.0mm，熱浸鍍鋅，鍍鋅量350g/m2)，石料運距＜5km	M	0237413101
933	石籠，(斷面尺度長100*寬100cm，孔長20*寬15cm)，(鐵線直徑4.0mm，熱浸鍍鋅，鍍鋅量350g/m2)，5≦石料運距＜10km	M	0237413201
934	石籠，(斷面尺度長100*寬100cm，孔長20*寬15cm)，(鐵線直徑4.0mm，熱浸鍍鋅，鍍鋅量350g/m2)，100≦石料運距＜110km	M	0237413G01
935	石籠，(斷面尺度長100*寬100cm，孔長20*寬15cm)，(鐵線直徑4.0mm，熱浸鍍鋅，鍍鋅量350g/m2)，110≦石料運距＜120km	M	0237413H01
936	石籠，(斷面尺度長100*寬100cm，孔長20*寬15cm)，(鐵線直徑4.0mm，熱浸鍍鋅，鍍鋅量350g/m2)，120≦石料運距＜130km	M	0237413J01
937	石籠，(斷面尺度長100*寬100cm，孔長20*寬15cm)，(鐵線直徑4.0mm，熱浸鍍鋅，鍍鋅量350g/m2)，130≦石料運距＜140km	M	0237413K01
938	石籠，(斷面尺度長100*寬100cm，孔長20*寬15cm)，(鐵線直徑4.0mm，熱浸鍍鋅，鍍鋅量350g/m2)，140≦石料運距＜150km	M	0237413L01
939	石籠，(斷面尺度長100*寬100cm，孔長20*寬15cm)，(鐵線直徑4.0mm，熱浸鍍鋅，鍍鋅量350g/m2)，150≦石料運距＜160km	M	0237413M01
940	石籠，(斷面尺度長100*寬100cm，孔長20*寬15cm)，(鐵線直徑4.0mm，熱浸鍍鋅，鍍鋅量350g/m2)，160≦石料運距＜170km	M	0237413N01
941	石籠，(斷面尺度長100*寬100cm，孔長20*寬15cm)，(鐵線直徑4.0mm，熱浸鍍鋅，鍍鋅量350g/m2)，170≦石料運距＜180km	M	0237413P01
942	石籠，(斷面尺度長100*寬100cm，孔長20*寬15cm)，(鐵線直徑4.0mm，熱浸鍍鋅，鍍鋅量350g/m2)，180≦石料運距＜190km	M	0237413Q01
943	石籠，(斷面尺度長100*寬100cm，孔長20*寬15cm)，(鐵線直徑4.0mm，熱浸鍍鋅，鍍鋅量350g/m2)，190≦石料運距＜200km	M	0237413R01
944	石籠，(斷面尺度長100*寬100cm，孔長20*寬15cm)，(鐵線直徑4.0mm，熱浸鍍鋅，鍍鋅量400g/m2)，石料運距＜5km	M	0237414101
945	石籠，(斷面尺度長100*寬100cm，孔長20*寬15cm)，(鐵線直徑4.0mm，熱浸鍍鋅，鍍鋅量400g/m2)，5≦石料運距＜10km	M	0237414201
946	石籠，(斷面尺度長100*寬100cm，孔長20*寬15cm)，(鐵線直徑4.0mm，熱浸鍍鋅，鍍鋅量400g/m2)，100≦石料運距＜110km	M	0237414G01
947	石籠，(斷面尺度長100*寬100cm，孔長20*寬15cm)，(鐵線直徑4.0mm，熱浸鍍鋅，鍍鋅量400g/m2)，110≦石料運距＜120km	M	0237414H01
948	石籠，(斷面尺度長100*寬100cm，孔長20*寬15cm)，(鐵線直徑4.0mm，熱浸鍍鋅，鍍鋅量400g/m2)，120≦石料運距＜130km	M	0237414J01
949	石籠，(斷面尺度長100*寬100cm，孔長20*寬15cm)，(鐵線直徑4.0mm，熱浸鍍鋅，鍍鋅量400g/m2)，130≦石料運距＜140km	M	0237414K01
950	石籠，(斷面尺度長100*寬100cm，孔長20*寬15cm)，(鐵線直徑4.0mm，熱浸鍍鋅，鍍鋅量400g/m2)，140≦石料運距＜150km	M	0237414L01
951	石籠，(斷面尺度長100*寬100cm，孔長20*寬15cm)，(鐵線直徑4.0mm，熱浸鍍鋅，鍍鋅量400g/m2)，150≦石料運距＜160km	M	0237414M01
952	石籠，(斷面尺度長100*寬100cm，孔長20*寬15cm)，(鐵線直徑4.0mm，熱浸鍍鋅，鍍鋅量400g/m2)，160≦石料運距＜170km	M	0237414N01
953	石籠，(斷面尺度長100*寬100cm，孔長20*寬15cm)，(鐵線直徑4.0mm，熱浸鍍鋅，鍍鋅量400g/m2)，170≦石料運距＜180km	M	0237414P01
954	石籠，(斷面尺度長100*寬100cm，孔長20*寬15cm)，(鐵線直徑4.0mm，熱浸鍍鋅，鍍鋅量400g/m2)，180≦石料運距＜190km	M	0237414Q01
955	石籠，(斷面尺度長100*寬100cm，孔長20*寬15cm)，(鐵線直徑4.0mm，熱浸鍍鋅，鍍鋅量400g/m2)，190≦石料運距＜200km	M	0237414R01
956	石籠，(斷面尺度長100*寬100cm，孔長20*寬15cm)，(鐵線直徑4.0mm，熱浸鍍鋅，鍍鋅量245g/m2，PVC保護層≧0.66mm)，石料運距＜5km	M	0237419101
957	石籠，(斷面尺度長100*寬100cm，孔長20*寬15cm)，(鐵線直徑4.0mm，熱浸鍍鋅，鍍鋅量245g/m2，PVC保護層≧0.66mm)，5≦石料運距＜10km	M	0237419201
958	石籠，(斷面尺度長100*寬100cm，孔長20*寬15cm)，(鐵線直徑4.0mm，熱浸鍍鋅，鍍鋅量245g/m2，PVC保護層≧0.66mm)，100≦石料運距＜110km	M	0237419G01
959	石籠，(斷面尺度長100*寬100cm，孔長20*寬15cm)，(鐵線直徑4.0mm，熱浸鍍鋅，鍍鋅量245g/m2，PVC保護層≧0.66mm)，110≦石料運距＜120km	M	0237419H01
960	石籠，(斷面尺度長100*寬100cm，孔長20*寬15cm)，(鐵線直徑4.0mm，熱浸鍍鋅，鍍鋅量245g/m2，PVC保護層≧0.66mm)，120≦石料運距＜130km	M	0237419J01
961	石籠，(斷面尺度長100*寬100cm，孔長20*寬15cm)，(鐵線直徑4.0mm，熱浸鍍鋅，鍍鋅量245g/m2，PVC保護層≧0.66mm)，130≦石料運距＜140km	M	0237419K01
962	石籠，(斷面尺度長100*寬100cm，孔長20*寬15cm)，(鐵線直徑4.0mm，熱浸鍍鋅，鍍鋅量245g/m2，PVC保護層≧0.66mm)，140≦石料運距＜150km	M	0237419L01
963	石籠，(斷面尺度長100*寬100cm，孔長20*寬15cm)，(鐵線直徑4.0mm，熱浸鍍鋅，鍍鋅量245g/m2，PVC保護層≧0.66mm)，150≦石料運距＜160km	M	0237419M01
964	石籠，(斷面尺度長100*寬100cm，孔長20*寬15cm)，(鐵線直徑4.0mm，熱浸鍍鋅，鍍鋅量245g/m2，PVC保護層≧0.66mm)，160≦石料運距＜170km	M	0237419N01
965	石籠，(斷面尺度長100*寬100cm，孔長20*寬15cm)，(鐵線直徑4.0mm，熱浸鍍鋅，鍍鋅量245g/m2，PVC保護層≧0.66mm)，170≦石料運距＜180km	M	0237419P01
966	石籠，(斷面尺度長100*寬100cm，孔長20*寬15cm)，(鐵線直徑4.0mm，熱浸鍍鋅，鍍鋅量245g/m2，PVC保護層≧0.66mm)，180≦石料運距＜190km	M	0237419Q01
967	石籠，(斷面尺度長100*寬100cm，孔長20*寬15cm)，(鐵線直徑4.0mm，熱浸鍍鋅，鍍鋅量245g/m2，PVC保護層≧0.66mm)，190≦石料運距＜200km	M	0237419R01
968	石籠，(斷面尺度長100*寬100cm，孔長20*寬15cm)，(鐵線直徑4.0mm，熱浸鍍鋅，鍍鋅量300g/m2，PVC保護層≧0.66mm)，石料運距＜5km	M	023741A101
969	石籠，(斷面尺度長100*寬100cm，孔長20*寬15cm)，(鐵線直徑4.0mm，熱浸鍍鋅，鍍鋅量300g/m2，PVC保護層≧0.66mm)，5≦石料運距＜10km	M	023741A201
970	石籠，(斷面尺度長100*寬100cm，孔長20*寬15cm)，(鐵線直徑4.0mm，熱浸鍍鋅，鍍鋅量300g/m2，PVC保護層≧0.66mm)，100≦石料運距＜110km	M	023741AG01
971	石籠，(斷面尺度長100*寬100cm，孔長20*寬15cm)，(鐵線直徑4.0mm，熱浸鍍鋅，鍍鋅量300g/m2，PVC保護層≧0.66mm)，110≦石料運距＜120km	M	023741AH01
972	石籠，(斷面尺度長100*寬100cm，孔長20*寬15cm)，(鐵線直徑4.0mm，熱浸鍍鋅，鍍鋅量300g/m2，PVC保護層≧0.66mm)，120≦石料運距＜130km	M	023741AJ01
973	石籠，(斷面尺度長100*寬100cm，孔長20*寬15cm)，(鐵線直徑4.0mm，熱浸鍍鋅，鍍鋅量300g/m2，PVC保護層≧0.66mm)，130≦石料運距＜140km	M	023741AK01
974	石籠，(斷面尺度長100*寬100cm，孔長20*寬15cm)，(鐵線直徑4.0mm，熱浸鍍鋅，鍍鋅量300g/m2，PVC保護層≧0.66mm)，140≦石料運距＜150km	M	023741AL01
975	石籠，(斷面尺度長100*寬100cm，孔長20*寬15cm)，(鐵線直徑4.0mm，熱浸鍍鋅，鍍鋅量300g/m2，PVC保護層≧0.66mm)，150≦石料運距＜160km	M	023741AM01
976	石籠，(斷面尺度長100*寬100cm，孔長20*寬15cm)，(鐵線直徑4.0mm，熱浸鍍鋅，鍍鋅量300g/m2，PVC保護層≧0.66mm)，160≦石料運距＜170km	M	023741AN01
977	石籠，(斷面尺度長100*寬100cm，孔長20*寬15cm)，(鐵線直徑4.0mm，熱浸鍍鋅，鍍鋅量300g/m2，PVC保護層≧0.66mm)，170≦石料運距＜180km	M	023741AP01
978	石籠，(斷面尺度長100*寬100cm，孔長20*寬15cm)，(鐵線直徑4.0mm，熱浸鍍鋅，鍍鋅量300g/m2，PVC保護層≧0.66mm)，180≦石料運距＜190km	M	023741AQ01
979	石籠，(斷面尺度長100*寬100cm，孔長20*寬15cm)，(鐵線直徑4.0mm，熱浸鍍鋅，鍍鋅量300g/m2，PVC保護層≧0.66mm)，190≦石料運距＜200km	M	023741AR01
980	石籠，(斷面尺度長100*寬100cm，孔長20*寬15cm)，(鐵線直徑4.0mm，熱浸鍍鋅，鍍鋅量350g/m2，PVC保護層≧0.66mm)，石料運距＜5km	M	023741B101
981	石籠，(斷面尺度長100*寬100cm，孔長20*寬15cm)，(鐵線直徑4.0mm，熱浸鍍鋅，鍍鋅量350g/m2，PVC保護層≧0.66mm)，5≦石料運距＜10km	M	023741B201
982	石籠，(斷面尺度長100*寬100cm，孔長20*寬15cm)，(鐵線直徑4.0mm，熱浸鍍鋅，鍍鋅量350g/m2，PVC保護層≧0.66mm)，100≦石料運距＜110km	M	023741BG01
983	石籠，(斷面尺度長100*寬100cm，孔長20*寬15cm)，(鐵線直徑4.0mm，熱浸鍍鋅，鍍鋅量350g/m2，PVC保護層≧0.66mm)，110≦石料運距＜120km	M	023741BH01
984	石籠，(斷面尺度長100*寬100cm，孔長20*寬15cm)，(鐵線直徑4.0mm，熱浸鍍鋅，鍍鋅量350g/m2，PVC保護層≧0.66mm)，120≦石料運距＜130km	M	023741BJ01
985	石籠，(斷面尺度長100*寬100cm，孔長20*寬15cm)，(鐵線直徑4.0mm，熱浸鍍鋅，鍍鋅量350g/m2，PVC保護層≧0.66mm)，130≦石料運距＜140km	M	023741BK01
986	石籠，(斷面尺度長100*寬100cm，孔長20*寬15cm)，(鐵線直徑4.0mm，熱浸鍍鋅，鍍鋅量350g/m2，PVC保護層≧0.66mm)，140≦石料運距＜150km	M	023741BL01
987	石籠，(斷面尺度長100*寬100cm，孔長20*寬15cm)，(鐵線直徑4.0mm，熱浸鍍鋅，鍍鋅量350g/m2，PVC保護層≧0.66mm)，150≦石料運距＜160km	M	023741BM01
988	石籠，(斷面尺度長100*寬100cm，孔長20*寬15cm)，(鐵線直徑4.0mm，熱浸鍍鋅，鍍鋅量350g/m2，PVC保護層≧0.66mm)，160≦石料運距＜170km	M	023741BN01
989	石籠，(斷面尺度長100*寬100cm，孔長20*寬15cm)，(鐵線直徑4.0mm，熱浸鍍鋅，鍍鋅量350g/m2，PVC保護層≧0.66mm)，170≦石料運距＜180km	M	023741BP01
990	石籠，(斷面尺度長100*寬100cm，孔長20*寬15cm)，(鐵線直徑4.0mm，熱浸鍍鋅，鍍鋅量350g/m2，PVC保護層≧0.66mm)，180≦石料運距＜190km	M	023741BQ01
991	石籠，(斷面尺度長100*寬100cm，孔長20*寬15cm)，(鐵線直徑4.0mm，熱浸鍍鋅，鍍鋅量350g/m2，PVC保護層≧0.66mm)，190≦石料運距＜200km	M	023741BR01
992	石籠，(斷面尺度長100*寬100cm，孔長20*寬15cm)，(鐵線直徑4.0mm，熱浸鍍鋅，鍍鋅量400g/m2，PVC保護層≧0.66mm)，石料運距＜5km	M	023741C101
993	石籠，(斷面尺度長100*寬100cm，孔長20*寬15cm)，(鐵線直徑4.0mm，熱浸鍍鋅，鍍鋅量400g/m2，PVC保護層≧0.66mm)，5≦石料運距＜10km	M	023741C201
994	石籠，(斷面尺度長100*寬100cm，孔長20*寬15cm)，(鐵線直徑4.0mm，熱浸鍍鋅，鍍鋅量400g/m2，PVC保護層≧0.66mm)，100≦石料運距＜110km	M	023741CG01
995	石籠，(斷面尺度長100*寬100cm，孔長20*寬15cm)，(鐵線直徑4.0mm，熱浸鍍鋅，鍍鋅量400g/m2，PVC保護層≧0.66mm)，110≦石料運距＜120km	M	023741CH01
996	石籠，(斷面尺度長100*寬100cm，孔長20*寬15cm)，(鐵線直徑4.0mm，熱浸鍍鋅，鍍鋅量400g/m2，PVC保護層≧0.66mm)，120≦石料運距＜130km	M	023741CJ01
997	石籠，(斷面尺度長100*寬100cm，孔長20*寬15cm)，(鐵線直徑4.0mm，熱浸鍍鋅，鍍鋅量400g/m2，PVC保護層≧0.66mm)，130≦石料運距＜140km	M	023741CK01
998	石籠，(斷面尺度長100*寬100cm，孔長20*寬15cm)，(鐵線直徑4.0mm，熱浸鍍鋅，鍍鋅量400g/m2，PVC保護層≧0.66mm)，140≦石料運距＜150km	M	023741CL01
999	石籠，(斷面尺度長100*寬100cm，孔長20*寬15cm)，(鐵線直徑4.0mm，熱浸鍍鋅，鍍鋅量400g/m2，PVC保護層≧0.66mm)，150≦石料運距＜160km	M	023741CM01
1000	石籠，(斷面尺度長100*寬100cm，孔長20*寬15cm)，(鐵線直徑4.0mm，熱浸鍍鋅，鍍鋅量400g/m2，PVC保護層≧0.66mm)，160≦石料運距＜170km	M	023741CN01
1001	石籠，(斷面尺度長100*寬100cm，孔長20*寬15cm)，(鐵線直徑4.0mm，熱浸鍍鋅，鍍鋅量400g/m2，PVC保護層≧0.66mm)，170≦石料運距＜180km	M	023741CP01
1002	石籠，(斷面尺度長100*寬100cm，孔長20*寬15cm)，(鐵線直徑4.0mm，熱浸鍍鋅，鍍鋅量400g/m2，PVC保護層≧0.66mm)，180≦石料運距＜190km	M	023741CQ01
1003	石籠，(斷面尺度長100*寬100cm，孔長20*寬15cm)，(鐵線直徑4.0mm，熱浸鍍鋅，鍍鋅量400g/m2，PVC保護層≧0.66mm)，190≦石料運距＜200km	M	023741CR01
1004	石籠，(斷面尺度長100*寬100cm，孔長15*寬12cm)，(鐵線直徑4.0mm，熱浸鍍鋅，鍍鋅量245g/m2)，石料運距＜5km	M	0237421101
1005	石籠，(斷面尺度長100*寬100cm，孔長15*寬12cm)，(鐵線直徑4.0mm，熱浸鍍鋅，鍍鋅量245g/m2)，5≦石料運距＜10km	M	0237421201
1006	石籠，(斷面尺度長100*寬100cm，孔長15*寬12cm)，(鐵線直徑4.0mm，熱浸鍍鋅，鍍鋅量245g/m2)，100≦石料運距＜110km	M	0237421G01
1007	石籠，(斷面尺度長100*寬100cm，孔長15*寬12cm)，(鐵線直徑4.0mm，熱浸鍍鋅，鍍鋅量245g/m2)，110≦石料運距＜120km	M	0237421H01
1008	石籠，(斷面尺度長100*寬100cm，孔長15*寬12cm)，(鐵線直徑4.0mm，熱浸鍍鋅，鍍鋅量245g/m2)，120≦石料運距＜130km	M	0237421J01
1009	石籠，(斷面尺度長100*寬100cm，孔長15*寬12cm)，(鐵線直徑4.0mm，熱浸鍍鋅，鍍鋅量245g/m2)，130≦石料運距＜140km	M	0237421K01
1010	石籠，(斷面尺度長100*寬100cm，孔長15*寬12cm)，(鐵線直徑4.0mm，熱浸鍍鋅，鍍鋅量245g/m2)，140≦石料運距＜150km	M	0237421L01
1011	石籠，(斷面尺度長100*寬100cm，孔長15*寬12cm)，(鐵線直徑4.0mm，熱浸鍍鋅，鍍鋅量245g/m2)，150≦石料運距＜160km	M	0237421M01
1012	石籠，(斷面尺度長100*寬100cm，孔長15*寬12cm)，(鐵線直徑4.0mm，熱浸鍍鋅，鍍鋅量245g/m2)，160≦石料運距＜170km	M	0237421N01
1013	石籠，(斷面尺度長100*寬100cm，孔長15*寬12cm)，(鐵線直徑4.0mm，熱浸鍍鋅，鍍鋅量245g/m2)，170≦石料運距＜180km	M	0237421P01
1014	石籠，(斷面尺度長100*寬100cm，孔長15*寬12cm)，(鐵線直徑4.0mm，熱浸鍍鋅，鍍鋅量245g/m2)，180≦石料運距＜190km	M	0237421Q01
1015	石籠，(斷面尺度長100*寬100cm，孔長15*寬12cm)，(鐵線直徑4.0mm，熱浸鍍鋅，鍍鋅量245g/m2)，190≦石料運距＜200km	M	0237421R01
1016	石籠，(斷面尺度長100*寬100cm，孔長15*寬12cm)，(鐵線直徑4.0mm，熱浸鍍鋅，鍍鋅量300g/m2)，石料運距＜5km	M	0237422101
1017	石籠，(斷面尺度長100*寬100cm，孔長15*寬12cm)，(鐵線直徑4.0mm，熱浸鍍鋅，鍍鋅量300g/m2)，5≦石料運距＜10km	M	0237422201
1018	石籠，(斷面尺度長100*寬100cm，孔長15*寬12cm)，(鐵線直徑4.0mm，熱浸鍍鋅，鍍鋅量300g/m2)，100≦石料運距＜110km	M	0237422G01
1019	石籠，(斷面尺度長100*寬100cm，孔長15*寬12cm)，(鐵線直徑4.0mm，熱浸鍍鋅，鍍鋅量300g/m2)，110≦石料運距＜120km	M	0237422H01
1020	石籠，(斷面尺度長100*寬100cm，孔長15*寬12cm)，(鐵線直徑4.0mm，熱浸鍍鋅，鍍鋅量300g/m2)，120≦石料運距＜130km	M	0237422J01
1021	石籠，(斷面尺度長100*寬100cm，孔長15*寬12cm)，(鐵線直徑4.0mm，熱浸鍍鋅，鍍鋅量300g/m2)，130≦石料運距＜140km	M	0237422K01
1022	石籠，(斷面尺度長100*寬100cm，孔長15*寬12cm)，(鐵線直徑4.0mm，熱浸鍍鋅，鍍鋅量300g/m2)，140≦石料運距＜150km	M	0237422L01
1023	石籠，(斷面尺度長100*寬100cm，孔長15*寬12cm)，(鐵線直徑4.0mm，熱浸鍍鋅，鍍鋅量300g/m2)，150≦石料運距＜160km	M	0237422M01
1024	石籠，(斷面尺度長100*寬100cm，孔長15*寬12cm)，(鐵線直徑4.0mm，熱浸鍍鋅，鍍鋅量300g/m2)，160≦石料運距＜170km	M	0237422N01
1025	石籠，(斷面尺度長100*寬100cm，孔長15*寬12cm)，(鐵線直徑4.0mm，熱浸鍍鋅，鍍鋅量300g/m2)，170≦石料運距＜180km	M	0237422P01
1026	石籠，(斷面尺度長100*寬100cm，孔長15*寬12cm)，(鐵線直徑4.0mm，熱浸鍍鋅，鍍鋅量300g/m2)，180≦石料運距＜190km	M	0237422Q01
1027	石籠，(斷面尺度長100*寬100cm，孔長15*寬12cm)，(鐵線直徑4.0mm，熱浸鍍鋅，鍍鋅量300g/m2)，190≦石料運距＜200km	M	0237422R01
1028	石籠，(斷面尺度長100*寬100cm，孔長15*寬12cm)，(鐵線直徑4.0mm，熱浸鍍鋅，鍍鋅量350g/m2)，石料運距＜5km	M	0237423101
1029	石籠，(斷面尺度長100*寬100cm，孔長15*寬12cm)，(鐵線直徑4.0mm，熱浸鍍鋅，鍍鋅量350g/m2)，5≦石料運距＜10km	M	0237423201
1030	石籠，(斷面尺度長100*寬100cm，孔長15*寬12cm)，(鐵線直徑4.0mm，熱浸鍍鋅，鍍鋅量350g/m2)，100≦石料運距＜110km	M	0237423G01
1031	石籠，(斷面尺度長100*寬100cm，孔長15*寬12cm)，(鐵線直徑4.0mm，熱浸鍍鋅，鍍鋅量350g/m2)，110≦石料運距＜120km	M	0237423H01
1032	石籠，(斷面尺度長100*寬100cm，孔長15*寬12cm)，(鐵線直徑4.0mm，熱浸鍍鋅，鍍鋅量350g/m2)，120≦石料運距＜130km	M	0237423J01
1033	石籠，(斷面尺度長100*寬100cm，孔長15*寬12cm)，(鐵線直徑4.0mm，熱浸鍍鋅，鍍鋅量350g/m2)，130≦石料運距＜140km	M	0237423K01
1034	石籠，(斷面尺度長100*寬100cm，孔長15*寬12cm)，(鐵線直徑4.0mm，熱浸鍍鋅，鍍鋅量350g/m2)，140≦石料運距＜150km	M	0237423L01
1035	石籠，(斷面尺度長100*寬100cm，孔長15*寬12cm)，(鐵線直徑4.0mm，熱浸鍍鋅，鍍鋅量350g/m2)，150≦石料運距＜160km	M	0237423M01
1036	石籠，(斷面尺度長100*寬100cm，孔長15*寬12cm)，(鐵線直徑4.0mm，熱浸鍍鋅，鍍鋅量350g/m2)，160≦石料運距＜170km	M	0237423N01
1037	石籠，(斷面尺度長100*寬100cm，孔長15*寬12cm)，(鐵線直徑4.0mm，熱浸鍍鋅，鍍鋅量350g/m2)，170≦石料運距＜180km	M	0237423P01
1038	石籠，(斷面尺度長100*寬100cm，孔長15*寬12cm)，(鐵線直徑4.0mm，熱浸鍍鋅，鍍鋅量350g/m2)，180≦石料運距＜190km	M	0237423Q01
1039	石籠，(斷面尺度長100*寬100cm，孔長15*寬12cm)，(鐵線直徑4.0mm，熱浸鍍鋅，鍍鋅量350g/m2)，190≦石料運距＜200km	M	0237423R01
1040	石籠，(斷面尺度長100*寬100cm，孔長15*寬12cm)，(鐵線直徑4.0mm，熱浸鍍鋅，鍍鋅量400g/m2)，石料運距＜5km	M	0237424101
1041	石籠，(斷面尺度長100*寬100cm，孔長15*寬12cm)，(鐵線直徑4.0mm，熱浸鍍鋅，鍍鋅量400g/m2)，5≦石料運距＜10km	M	0237424201
1042	石籠，(斷面尺度長100*寬100cm，孔長15*寬12cm)，(鐵線直徑4.0mm，熱浸鍍鋅，鍍鋅量400g/m2)，100≦石料運距＜110km	M	0237424G01
1043	石籠，(斷面尺度長100*寬100cm，孔長15*寬12cm)，(鐵線直徑4.0mm，熱浸鍍鋅，鍍鋅量400g/m2)，110≦石料運距＜120km	M	0237424H01
1044	石籠，(斷面尺度長100*寬100cm，孔長15*寬12cm)，(鐵線直徑4.0mm，熱浸鍍鋅，鍍鋅量400g/m2)，120≦石料運距＜130km	M	0237424J01
1045	石籠，(斷面尺度長100*寬100cm，孔長15*寬12cm)，(鐵線直徑4.0mm，熱浸鍍鋅，鍍鋅量400g/m2)，130≦石料運距＜140km	M	0237424K01
1046	石籠，(斷面尺度長100*寬100cm，孔長15*寬12cm)，(鐵線直徑4.0mm，熱浸鍍鋅，鍍鋅量400g/m2)，140≦石料運距＜150km	M	0237424L01
1047	石籠，(斷面尺度長100*寬100cm，孔長15*寬12cm)，(鐵線直徑4.0mm，熱浸鍍鋅，鍍鋅量400g/m2)，150≦石料運距＜160km	M	0237424M01
1048	石籠，(斷面尺度長100*寬100cm，孔長15*寬12cm)，(鐵線直徑4.0mm，熱浸鍍鋅，鍍鋅量400g/m2)，160≦石料運距＜170km	M	0237424N01
1049	石籠，(斷面尺度長100*寬100cm，孔長15*寬12cm)，(鐵線直徑4.0mm，熱浸鍍鋅，鍍鋅量400g/m2)，170≦石料運距＜180km	M	0237424P01
1050	石籠，(斷面尺度長100*寬100cm，孔長15*寬12cm)，(鐵線直徑4.0mm，熱浸鍍鋅，鍍鋅量400g/m2)，180≦石料運距＜190km	M	0237424Q01
1051	石籠，(斷面尺度長100*寬100cm，孔長15*寬12cm)，(鐵線直徑4.0mm，熱浸鍍鋅，鍍鋅量400g/m2)，190≦石料運距＜200km	M	0237424R01
1052	石籠，(斷面尺度長100*寬100cm，孔長15*寬12cm)，(鐵線直徑4.0mm，熱浸鍍鋅，鍍鋅量245g/m2，PVC保護層≧0.66mm)，石料運距＜5km	M	0237429101
1053	石籠，(斷面尺度長100*寬100cm，孔長15*寬12cm)，(鐵線直徑4.0mm，熱浸鍍鋅，鍍鋅量245g/m2，PVC保護層≧0.66mm)，5≦石料運距＜10km	M	0237429201
1054	石籠，(斷面尺度長100*寬100cm，孔長15*寬12cm)，(鐵線直徑4.0mm，熱浸鍍鋅，鍍鋅量245g/m2，PVC保護層≧0.66mm)，100≦石料運距＜110km	M	0237429G01
1055	石籠，(斷面尺度長100*寬100cm，孔長15*寬12cm)，(鐵線直徑4.0mm，熱浸鍍鋅，鍍鋅量245g/m2，PVC保護層≧0.66mm)，110≦石料運距＜120km	M	0237429H01
1056	石籠，(斷面尺度長100*寬100cm，孔長15*寬12cm)，(鐵線直徑4.0mm，熱浸鍍鋅，鍍鋅量245g/m2，PVC保護層≧0.66mm)，120≦石料運距＜130km	M	0237429J01
1057	石籠，(斷面尺度長100*寬100cm，孔長15*寬12cm)，(鐵線直徑4.0mm，熱浸鍍鋅，鍍鋅量245g/m2，PVC保護層≧0.66mm)，130≦石料運距＜140km	M	0237429K01
1058	石籠，(斷面尺度長100*寬100cm，孔長15*寬12cm)，(鐵線直徑4.0mm，熱浸鍍鋅，鍍鋅量245g/m2，PVC保護層≧0.66mm)，140≦石料運距＜150km	M	0237429L01
1059	石籠，1.0m × 1.0m ×1.0m(箱型)	M2	0237430002
1060	石籠，箱型石籠按裝	M3	0237440003
1061	自由型格梁護坡，1x1m	M2	023763A002
1062	岩栓，自鑽式岩栓，錨桿直徑=30mm，L=6m	支	0237840CBA
1063	灌漿錨筋，錨筋直徑25mm，L=4.0m	支	023790540A
1064	拋石，塊石	M2	02381A0002
1065	拋石，塊石，硬石	M3	02381A0103
1066	拋石，塊石，20cm≦長徑，硬石	M3	02381A1103
1067	拋石，塊石，25cm≦長徑，硬石	M3	02381A2103
1068	拋石，塊石，30cm≦長徑，硬石	M3	02381A3103
1069	拋石，卵石	M2	02381B0002
1070	拋石，角石	M2	02381C0002
1071	坡面工，混凝土，厚20cm	M2	0238510302
1072	坡面工，混凝土，厚30cm	M2	0238510502
1073	坡面工，混凝土，175kgf/cm2，厚10cm	M2	0238512102
1074	坡面工，混凝土，175kgf/cm2，厚15cm	M2	0238512202
1075	坡面工，混凝土，175kgf/cm2，厚20cm	M2	0238512302
1076	坡面工，混凝土，175kgf/cm2，厚25cm	M2	0238512402
1077	坡面工，混凝土，175kgf/cm2，厚30cm	M2	0238512502
1078	坡面工，混凝土，175kgf/cm2，厚35cm	M2	0238512602
1079	坡面工，混凝土，175kgf/cm2，厚40cm	M2	0238512702
1080	坡面工，混凝土，175kgf/cm2，厚45cm	M2	0238512802
1081	坡面工，混凝土，175kgf/cm2，厚50cm	M2	0238512902
1082	坡面工，混凝土，210kgf/cm2，厚10cm	M2	0238513102
1083	坡面工，混凝土，210kgf/cm2，厚15cm	M2	0238513202
1084	坡面工，混凝土，210kgf/cm2，厚20cm	M2	0238513302
1085	坡面工，混凝土，210kgf/cm2，厚25cm	M2	0238513402
1086	坡面工，混凝土，210kgf/cm2，厚30cm	M2	0238513502
1087	坡面工，混凝土，210kgf/cm2，厚35cm	M2	0238513602
1088	坡面工，混凝土，210kgf/cm2，厚40cm	M2	0238513702
1089	坡面工，混凝土，210kgf/cm2，厚45cm	M2	0238513802
1090	坡面工，混凝土，210kgf/cm2，厚50cm	M2	0238513902
1091	坡面工，混凝土，245kgf/cm2，厚10cm	M2	0238514102
1092	坡面工，混凝土，245kgf/cm2，厚15cm	M2	0238514202
1093	坡面工，混凝土，245kgf/cm2，厚20cm	M2	0238514302
1094	坡面工，混凝土，245kgf/cm2，厚25cm	M2	0238514402
1095	坡面工，混凝土，245kgf/cm2，厚30cm	M2	0238514502
1096	坡面工，混凝土，245kgf/cm2，厚35cm	M2	0238514602
1097	坡面工，混凝土，245kgf/cm2，厚40cm	M2	0238514702
1098	坡面工，混凝土，245kgf/cm2，厚45cm	M2	0238514802
1099	坡面工，混凝土，245kgf/cm2，厚50cm	M2	0238514902
1100	砌排石工，乾砌石，卵石	M2	0238610102
1101	砌排石工，乾砌石，卵石	M3	0238610103
1102	砌排石工，乾砌石，石塊	M2	0238612102
1103	砌排石工，乾砌石，石塊	M3	0238612103
1104	砌排石工，乾砌石，(石塊，厚20cm，未含勾縫)	M2	0238613202
1105	砌排石工，乾砌石，(石塊，厚25cm，未含勾縫)	M2	0238613302
1106	砌排石工，乾砌石，(石塊，厚30cm，未含勾縫)	M2	0238613402
1107	砌排石工，乾砌石，大塊石	M2	0238614102
1108	砌排石工，乾砌石，巨石	M2	0238616102
1109	砌排石工，乾砌石，卵石(或礫石)	M2	0238618102
1110	砌排石工，舖石，卵石	M2	0238620102
1111	砌排石工，舖石，卵石	M3	0238620103
1112	砌排石工，舖石，石塊	M2	0238622102
1113	砌排石工，舖石，(石塊，厚20cm，未含勾縫)	M2	0238623202
1114	砌排石工，舖石，(石塊，厚25cm，未含勾縫)	M2	0238623302
1115	砌排石工，舖石，大塊石	M2	0238624102
1116	砌排石工，舖石，巨石	M2	0238626102
1117	砌排石工，舖石，卵石(或礫石)	M2	0238628102
1118	砌排石工，混凝土砌石	M3	0238630003
1119	砌排石工，混凝土砌石，卵石	M2	0238630102
1120	砌排石工，混凝土砌石，(卵石，含勾縫)	M2	0238630202
1121	砌排石工，混凝土砌石，(卵石，厚20cm，含勾縫)	M2	0238630302
1122	砌排石工，混凝土砌石，(卵石，厚25cm，含勾縫)	M2	0238630402
1123	砌排石工，混凝土砌石，(卵石，厚30cm，含勾縫)	M2	0238630502
1124	砌排石工，混凝土砌石，(卵石，未含勾縫)	M2	0238631102
1125	砌排石工，混凝土砌石，石塊	M2	0238632102
1126	砌排石工，混凝土砌石，(石塊，含勾縫)	M2	0238632202
1127	砌排石工，混凝土砌石，(大塊石，含勾縫)	M2	0238634202
1128	砌排石工，混凝土砌石，(巨石，含勾縫)	M2	0238636202
1129	砌排石工，漿砌石，卵石	M2	0238660102
1130	砌排石工，漿砌石，卵石	M3	0238660103
1131	砌排石工，漿砌石，(卵石，厚20cm，含勾縫)	M2	0238660302
1132	砌排石工，漿砌石，(卵石，厚25cm，含勾縫)	M2	0238660402
1133	砌排石工，漿砌石，(卵石，厚30cm，含勾縫)	M2	0238660502
1134	砌排石工，漿砌石，(卵石，未含勾縫)	M2	0238661102
1135	砌排石工，漿砌石，(石塊，厚30cm，含勾縫)	M2	0238662502
1136	砌排石工，漿砌石，(石塊，未含勾縫)	M3	0238663103
1137	鋼支撐架，鋼護板	KG	0242200209
1138	鋼支撐架，H型，H100×100mm	KG	0242211009
1139	鋼支撐架，H型，H100×100mm，201.3kg/組	組	0242211018
1140	鋼支撐架，H型，H100×100mm，423.2kg/組	組	0242211038
1141	鋼支撐架，H型，H125×125mm	KG	0242212009
1142	鋼支撐架，H型，H125×125mm，534.2kg/組	組	0242212048
1143	鋼支撐架，H型，H125×125mm，572.5kg/組	組	0242212058
1144	鋼支撐架，H型，H125×125mm，729.5kg/組	組	0242212068
1145	鋼支撐架，H型，H125×125mm，745.0kg/組	組	0242212078
1146	鋼支撐架，H型，H150×150mm	KG	0242213009
1147	鋼支撐架，H型，H150×150mm，295.5kg/組	組	0242213028
1148	鋼支撐架，H型，H150×150mm，792.3kg/組	組	0242213088
1149	鋼支撐架，H型，H150×150mm，969.4kg/組	組	0242213098
1150	鋼支撐架，H型，H150×150mm，1185.4kg/組	組	02422130A8
1151	鋼支撐架，H型，H200×200mm	KG	0242214009
1152	鋼支撐架，H型，H200×200mm，1321.3kg/組	組	02422140B8
1153	鋼支撐架，H型，H250×250mm	KG	0242215009
1154	鋼支撐架，U型，MU21或TU21	KG	0242221009
1155	鋼支撐架，U型，MU21或TU21，244.3kg/組	組	0242221018
1156	鋼支撐架，U型，MU21或TU21，519.6kg/組	組	0242221028
1157	鋼支撐架，U型，MU29或TU29	KG	0242222009
1158	鋼支撐架，U型，MU29或TU29，705.1kg/組	組	0242222038
1159	鋼支撐架，U型，MU29或TU29，778.7kg/組	組	0242222048
1160	鋼支撐架，U型，MU29或TU29，834.7kg/組	組	0242222058
1161	鋼支撐架，U型，MU29或TU29，1111.2kg/組	組	0242222068
1162	鋼支撐架，桁型，70*20*30mm	KG	0242230019
1163	鋼支撐架，桁型，95*22*32mm	T	0242230025
1164	鋼支撐架，桁型，100*26*34mm	KG	0242230039
1165	鋼支撐架，桁型，(70*20*30mm，153.18kg/組)	組	0242230048
1166	鋼支撐架，桁型，(95*22*32mm，418.63kg/組)	組	0242230058
1167	鋼支撐架，桁型，(100*26*34mm，544.21kg/組)	組	0242230068
1168	基樁，完整性試驗	式	02451A0004
1169	基樁，泥漿處理費	式	02451B0004
1170	預力混凝土基樁	式	0245700004
1171	預力混凝土基樁，(打樁，含空打)	M	0245700011
1172	預力混凝土基樁，D=300mm	M	0245710001
1173	預力混凝土基樁，D=300mm，(打樁，未含空打)	M	0245710021
1174	預力混凝土基樁，D=300mm，樁頭處理	式	0245710044
1175	預力混凝土基樁，D=300mm，B種，(打樁，含空打)	M	0245712011
1176	預力混凝土基樁，D=350mm，(打樁，未含空打)	M	0245720021
1177	預力混凝土基樁，D=350mm，樁頭處理	式	0245720044
1178	預力混凝土基樁，D=350mm，B種，(打樁，含空打)	M	0245722011
1179	預力混凝土基樁，D=400mm	M	0245730001
1180	預力混凝土基樁，D=400mm，(打樁，未含空打)	M	0245730021
1181	預力混凝土基樁，D=400mm，樁頭處理	式	0245730044
1182	預力混凝土基樁，D=400mm，B種，(打樁，含空打)	M	0245732011
1183	預力混凝土基樁，D=450mm，(打樁，未含空打)	M	0245740021
1184	預力混凝土基樁，D=450mm，樁頭處理	式	0245740044
1185	預力混凝土基樁，D=450mm，B種，(打樁，含空打)	M	0245742011
1186	預力混凝土基樁，D=500mm	M	0245750001
1187	預力混凝土基樁，D=500mm，(打樁，未含空打)	M	0245750021
1188	預力混凝土基樁，D=500mm，樁頭處理	式	0245750044
1189	預力混凝土基樁，D=500mm，B種	M	0245752001
1190	預力混凝土基樁，D=500mm，B種，(打樁，含空打)	M	0245752011
1191	預力混凝土基樁，D=600mm	M	0245760001
1192	預力混凝土基樁，D=600mm，(打樁，未含空打)	M	0245760021
1193	預力混凝土基樁，D=600mm，樁頭處理	式	0245760044
1194	預力混凝土基樁，D=600mm，B種，(打樁，含空打)	M	0245762011
1195	預力混凝土基樁，D=700mm，(打樁，未含空打)	M	0245770021
1196	預力混凝土基樁，D=800mm，(打樁，未含空打)	M	0245780021
1197	預力混凝土基樁，D=800mm，B種，(打樁，含空打)	M	0245782011
1198	預力混凝土基樁，D=1000mm	M	0245790001
1199	預力混凝土板樁，L=8m	支	024590080B
1200	預力混凝土板樁，L=13m	支	0245900D0B
1201	預力混凝土板樁，L=18m	支	0245900J0B
1202	預力混凝土板樁，t=50mm，B=500mm	M	0245912001
1203	鋼管樁，樁頭處理，D=609.6mm	式	02460B8004
1204	鋼管樁，樁頭處理，D=711.2mm	式	02460BA004
1205	鋼管樁，樁頭處理，D=812.8mm	式	02460BC004
1206	鋼管樁，接樁，D=609.6mm	式	02460C8004
1207	鋼管樁，接樁，D=711.2mm	式	02460CA004
1208	鋼管樁，接樁，D=812.8mm	式	02460CC004
1209	木樁，杉木，樁尖D=10cm，L=3m	支	024612310A
1210	木樁，杉木，樁尖D=12cm，L=3.5m	支	024612520A
1211	H型鋼樁，(H300xB300mm，10x15mm)，L=9m	支	024620590A
1212	H型鋼樁，(H300xB300mm，10x15mm)，L=16m	支	0246205G0A
1213	H型鋼樁，(H350xB350mm，12x19mm)，L=9m	支	024620990A
1214	H型鋼樁，(H350xB350mm，12x19mm)，L=11m	支	0246209B0A
1215	H型鋼樁，(H350xB350mm，12x19mm)，L=13m	支	0246209D0A
1216	H型鋼樁，(H350xB350mm，12x19mm)，L=16m	支	0246209G0A
1217	H型鋼樁，(H400xB400mm，13x21mm)，L=23m	支	024620DP0A
1218	H型鋼樁，(H400xB400mm，13x21mm)，L=33m	支	024620DZ0A
1219	H型鋼樁，(H414xB405mm，18x28mm)，L=25m	支	024620FR0A
1220	H型鋼樁，(H414xB405mm，18x28mm)，L=29m	支	024620FV0A
1221	H型鋼樁，(H428xB407mm，20x35mm)，L=33m	支	024620GZ0A
1222	鋼板樁，打樁	M	0246300011
1223	鋼板樁，樁頭處理	支	024630002B
1224	鋼板樁，接樁	支	024630003B
1225	鋼板樁，打拔	式	0246300044
1226	鋼板樁，運搬費	式	0246300A04
1227	鋼板樁，防制噪音措施費	式	0246300C04
1228	鋼板樁，防制噪音措施費，打拔	M	0246300C41
1229	鋼板樁，橫撐加固費	式	0246300D04
1230	鋼板樁，橫撐加固費	支	0246300D0B
1231	鋼板樁，拔除空隙回填費	M3	0246300E03
1232	鋼板樁，拔除空隙回填費	式	0246300E04
1233	鋼板樁，L=4Ｍ	M	0246304001
1234	鋼板樁，L=5Ｍ	M	0246305001
1235	鋼板樁，L=6Ｍ	M	0246306001
1236	鋼板樁，L=6m，租金	片	02463060AA
1237	鋼板樁，L=6Ｍ，(單邊水平長度，含擋土支撐系統)	M	0246306101
1238	鋼板樁，L=7Ｍ	M	0246307001
1239	鋼板樁，L=9Ｍ	M	0246309001
1240	鋼板樁，L=9m，租金	片	02463090AA
1241	鋼板樁，L=9Ｍ，(單邊水平長度，含擋土支撐系統)	M	0246309101
1242	鋼板樁，L=10Ｍ	M	024630A001
1243	鋼板樁，L=11Ｍ	M	024630B001
1244	鋼板樁，L=12Ｍ	M	024630C001
1245	鋼板樁，L=12m，租金	片	024630C0AA
1246	鋼板樁，L=13Ｍ	M	024630D001
1247	鋼板樁，L=13Ｍ，(單邊水平長度，含擋土支撐系統)	M	024630D101
1248	鋼板樁，L=16Ｍ	M	024630G001
1249	鋼板樁，L=19Ｍ	M	024630K001
1250	鋼板樁，L=21Ｍ	M	024630M001
1251	鋼板樁，(U型，SY30)，打樁	M	0246310011
1252	鑽掘樁，隔間鐵片	片	024650001A
1253	鑽掘樁，泥漿鐵製容器	M3	0246500023
1254	鑽掘樁，泥漿運棄及處理	M3	0246500033
1255	鑽掘樁，鋼製保護套管打拔，(D=600mm，t=9mm)	M	0246531001
1256	鑽掘樁，鋼製保護套管打拔，(D=800mm，t=9mm)	M	0246532001
1257	鑽掘樁，鋼製保護套管打拔，(D=1000mm，t=9mm)	M	0246533001
1258	反循環式鑽掘混凝土基樁，泥漿池	M3	0246800043
1259	反循環式鑽掘混凝土基樁，保護套管打拔費	M	0246800401
1260	反循環式鑽掘混凝土基樁，泥漿運棄	M3	0246800503
1261	反循環式鑽掘混凝土基樁，D=60cm	M	0246810001
1262	反循環式鑽掘混凝土基樁，D=60cm，含鋼筋	M	0246810101
1263	反循環式鑽掘混凝土基樁，D=60cm，保護套管打拔費	M	0246810401
1264	反循環式鑽掘混凝土基樁，D=60cm，樁頭整修費	式	0246810604
1265	反循環式鑽掘混凝土基樁，D=60cm，(鑽掘，含空鑽)	M	0246810701
1266	反循環式鑽掘混凝土基樁，D=60cm，(鑽掘，含空鑽)，陸上	M	0246810721
1267	反循環式鑽掘混凝土基樁，D=70cm	M	0246820001
1268	反循環式鑽掘混凝土基樁，D=70cm，保護套管打拔費	M	0246820401
1269	反循環式鑽掘混凝土基樁，D=70cm，樁頭整修費	式	0246820604
1270	反循環式鑽掘混凝土基樁，D=70cm，(鑽掘，含空鑽)	M	0246820701
1271	反循環式鑽掘混凝土基樁，D=70cm，L = 30m，含鋼筋，陸上	支	024682412A
1272	反循環式鑽掘混凝土基樁，D=70cm，L = 30m，含鋼筋，水中	支	024682413A
1273	反循環式鑽掘混凝土基樁，D=80cm	M	0246830001
1274	反循環式鑽掘混凝土基樁，D=80cm，(鑽掘，含空鑽)	M	0246830701
1275	反循環式鑽掘混凝土基樁，D=80cm，(鑽掘，含空鑽)，陸上	M	0246830721
1276	反循環式鑽掘混凝土基樁，D=80cm，(鑽掘，含空鑽)，水中	M	0246830731
1277	反循環式鑽掘混凝土基樁，D=90cm	M	0246840001
1278	反循環式鑽掘混凝土基樁，D=100cm	M	0246850001
1279	反循環式鑽掘混凝土基樁，D=100cm，(鑽掘，含空鑽)	M	0246850701
1280	反循環式鑽掘混凝土基樁，D=100cm，(鑽掘，含空鑽)，陸上	M	0246850721
1281	反循環式鑽掘混凝土基樁，D=100cm，(鑽掘，含空鑽)，水中	M	0246850731
1282	反循環式鑽掘混凝土基樁，D=120cm	M	0246860001
1283	反循環式鑽掘混凝土基樁，D=120cm，(鑽掘，含空鑽)	M	0246860701
1284	反循環式鑽掘混凝土基樁，D=135cm	M	0246880001
1285	反循環式鑽掘混凝土基樁，D=150cm	M	0246890001
1286	反循環式鑽掘混凝土基樁，D=180cm	M	02468B0001
1287	反循環式鑽掘混凝土基樁，D=200cm	M	02468C0001
1288	全套管式鑽掘混凝土基樁	M	0246900001
1289	全套管式鑽掘混凝土基樁，樁頭處理	式	0246900404
1290	全套管式鑽掘混凝土基樁，樁頭處理	支	024690040A
1291	全套管式鑽掘混凝土基樁，D=700mm，孔穴處理	M	0246940021
1292	全套管式鑽掘混凝土基樁，D=1000mm	M	0246970001
1293	全套管式鑽掘混凝土基樁，D=1000mm，(鑽掘，含空鑽)	M	0246970101
1294	全套管式鑽掘混凝土基樁，D=1000mm，(鑽掘，未含空鑽)	M	0246970201
1295	全套管式鑽掘混凝土基樁，D=1200mm	M	0246980001
1296	全套管式鑽掘混凝土基樁，D=1200mm，(鑽掘，含空鑽)	M	0246980101
1297	全套管式鑽掘混凝土基樁，D=1500mm，(鑽掘，含空鑽)	M	02469B0101
1298	全套管式鑽掘混凝土基樁，D=1800mm，(鑽掘，含空鑽)	M	02469D0101
1299	全套管式鑽掘混凝土基樁，D=2000mm，(鑽掘，含空鑽)	M	02469E0101
1300	預壘樁，D=300mm，L=14m	M	0247120A01
1301	預壘樁，D=300mm，175kgf/cm2	M	0247122001
1302	預壘樁，D=350mm，175kgf/cm2	M	0247132001
1303	預壘樁，D=400mm，L=14m	M	0247140A01
1304	預壘樁，D=400mm，175kgf/cm2	M	0247142001
1305	預壘樁，D=450mm，175kgf/cm2	M	0247152001
1306	預壘樁，注漿材料及拌和，175kgf/cm2	M3	0247192003
1307	預壘樁，注漿材料及拌和，210kgf/cm2	M3	0247193003
1308	沉箱下沉施工，0≦深度＜4m，橢圓外長軸＜5m，橢圓外短軸＜2m	座	024751111A
1309	沉箱下沉施工，4≦深度＜8m，橢圓外長軸＜5m，橢圓外短軸＜2m	座	024751211A
1310	預力地錨，防銹處理	式	0249200054
1311	預力地錨，預力鋼腱岩錨，設計拉力60t，永久性	M	0249228021
1312	預力地錨，預灌後重鑽孔	M	0249240001
1313	預力地錨，預灌後重鑽孔	式	0249240004
1314	預力地錨，孔口端剪力及護蓋	式	0249250004
1315	預力地錨，移孔搭架拆架工作費	M	0249260001
1316	預力地錨，移孔搭架拆架工作費	式	0249260004
1317	預力地錨，給水及用電設備費	M	0249270001
1318	預力地錨，其他設備費	式	0249280004
1319	預力地錨，鋼腱組立用五金零件	式	02492C0004
1320	預力地錨，預力地錨鑽孔，清孔及洗孔	M	02492D0011
1321	預力地錨，預力地錨鑽孔，岩層，D=90mm	M	02492D1101
1322	監測儀器，沉陷觀測釘，含監測	式	0249530014
1323	監測儀器，沉陷觀測釘，含監測	處	024953001A
1324	監測儀器，沉陷觀測釘，安裝含監測	支	024953001C
1325	監測儀器，應變計，含監測	處	024958001A
1326	監測儀器，鋼筋計，含監測	組	0249590018
1327	監測儀器，水位觀測井，安裝含監測	處	02495E001A
1328	基樁載重試驗	式	0249600004
1329	基樁載重試驗	處	024960000B
1330	基樁載重試驗，反力法(非極限載重)，200≦設計載重＜400t	處	024961200B
1331	基樁載重試驗，鋼樑租金	式	0249650004
1332	基樁載重試驗，鋼樑租金，D=1000mm用	式	0249650104
1333	基樁載重試驗，鋼樑租金，D=1200mm用	式	0249650204
1334	基樁載重試驗，鋼樑租金，D=1500mm用	式	0249650304
1335	基樁載重試驗，鋼樑租金，D=2000mm用	式	0249650404
1336	基樁載重試驗，鋼樑裝設及拆除	式	0249660004
1337	基樁載重試驗，鋼樑裝設及拆除，D=1000mm用	式	0249660104
1338	基樁載重試驗，鋼樑裝設及拆除，D=1200mm用	式	0249660204
1339	基樁載重試驗，鋼樑裝設及拆除，D=1500mm用	式	0249660304
1340	基樁載重試驗，鋼樑裝設及拆除，D=2000mm用	式	0249660404
1341	基樁載重試驗，油壓千斤頂及測微表租金	式	0249670004
1342	基樁載重試驗，油壓千斤頂及測微表租金，D=1000mm用	式	0249670104
1343	基樁載重試驗，油壓千斤頂及測微表租金，D=1200mm用	式	0249670204
1344	基樁載重試驗，油壓千斤頂及測微表租金，D=1500mm用	式	0249670304
1345	基樁載重試驗，油壓千斤頂及測微表租金，D=2000mm用	式	0249670404
1346	基樁載重試驗，錨座製作，裝拆工料費，D=1000mm用	式	0249681104
1347	基樁載重試驗，錨座製作，裝拆工料費，D=1200mm用	式	0249681204
1348	基樁載重試驗，錨座製作，裝拆工料費，D=1500mm用	式	0249681304
1349	基樁載重試驗，錨座製作，裝拆工料費，D=2000mm用	式	0249681404
1350	基樁載重試驗，壓樁頭整平及裝置承壓板	式	0249690004
1351	基樁載重試驗，壓樁頭整平及裝置承壓板，D=1000mm用	式	0249690104
1352	基樁載重試驗，壓樁頭整平及裝置承壓板，D=1200mm用	式	0249690204
1353	基樁載重試驗，壓樁頭整平及裝置承壓板，D=1500mm用	式	0249690304
1354	基樁載重試驗，壓樁頭整平及裝置承壓板，D=2000mm用	式	0249690404
1355	基樁載重試驗，帳棚租金	式	02496A0004
1356	基樁載重試驗，帳棚租金，D=1000mm用	式	02496A0104
1357	基樁載重試驗，帳棚租金，D=1200mm用	式	02496A0204
1358	基樁載重試驗，帳棚租金，D=1500mm用	式	02496A0304
1359	基樁載重試驗，帳棚租金，D=2000mm用	式	02496A0404
1360	基樁載重試驗，場地開挖，(整平、排水、照明)，D=1000mm用	式	02496B2104
1361	基樁載重試驗，場地開挖，(整平、排水、照明)，D=1200mm用	式	02496B2204
1362	基樁載重試驗，場地開挖，(整平、排水、照明)，D=1500mm用	式	02496B2304
1363	基樁載重試驗，場地開挖，(整平、排水、照明)，D=2000mm用	式	02496B2404
1364	基樁載重試驗，試樁人工費，D=1000mm用	式	02496C0104
1365	基樁載重試驗，試樁人工費，D=1200mm用	式	02496C0204
1366	基樁載重試驗，試樁人工費，D=1500mm用	式	02496C0304
1367	基樁載重試驗，試樁人工費，D=2000mm用	式	02496C0404
1368	基樁載重試驗，試樁報告費	式	02496D0004
1369	基樁載重試驗，試樁報告費，D=1000mm用	式	02496D0104
1370	基樁載重試驗，試樁報告費，D=1200mm用	式	02496D0204
1371	基樁載重試驗，試樁報告費，D=1500mm用	式	02496D0304
1372	基樁載重試驗，試樁報告費，D=2000mm用	式	02496D0404
1373	自來水用金屬管材另件，切管、接頭處理	式	0250100084
1374	自來水用金屬管材另件，鋼管，標稱管徑75mm，加厚	處	025011604C
1375	自來水用金屬管材另件，鋼管，標稱管徑80mm，加厚	處	025011704C
1376	自來水用金屬管材另件，鋼管，標稱管徑100mm，加厚	處	025011804C
1377	自來水用金屬管材另件，鋼管，標稱管徑100mm，開孔	處	025011805C
1378	自來水用金屬管材另件，鋼管，標稱管徑150mm，加厚	處	025011A04C
1379	自來水用金屬管材另件，鋼管，標稱管徑150mm，開孔	口	025011A05B
1380	自來水用金屬管材另件，鋼管，標稱管徑200mm，加厚	處	025011B04C
1381	自來水用金屬管材另件，鋼管，標稱管徑200mm，開孔	處	025011B05C
1382	自來水用金屬管材另件，鋼管，標稱管徑250mm，加厚	處	025011C04C
1383	自來水用金屬管材另件，鋼管，標稱管徑300mm，加厚	處	025011D04C
1384	自來水用金屬管材另件，鋼管，標稱管徑300mm，開孔	處	025011D05C
1385	自來水用金屬管材另件，鋼管，標稱管徑350mm，加厚	處	025011E04C
1386	自來水用金屬管材另件，鋼管，標稱管徑400mm，加厚	處	025011F04C
1387	自來水用金屬管材另件，鋼管，標稱管徑400mm，開孔	處	025011F05C
1388	自來水用金屬管材另件，鋼管，標稱管徑450mm，加厚	處	025011G04C
1389	自來水用金屬管材另件，鋼管，標稱管徑500mm，加厚	處	025011H04C
1390	自來水用金屬管材另件，鋼管，標稱管徑500mm，開孔	處	025011H05C
1391	自來水用金屬管材另件，鋼管，標稱管徑600mm，加厚	處	025011J04C
1392	自來水用金屬管材另件，鋼管，標稱管徑600mm，開孔	處	025011J05C
1393	自來水用金屬管材另件，鋼管，標稱管徑700mm，加厚	處	025011K04C
1394	自來水用金屬管材另件，鋼管，標稱管徑700mm，開孔	處	025011K05C
1395	自來水用金屬管材另件，鋼管，標稱管徑800mm，加厚	處	025011L04C
1396	自來水用金屬管材另件，鋼管，標稱管徑800mm，開孔	處	025011L05C
1397	自來水用金屬管材另件，鋼管，標稱管徑900mm，加厚	處	025011M04C
1398	自來水用金屬管材另件，鋼管，標稱管徑900mm，開孔	處	025011M05C
1399	自來水用金屬管材另件，鋼管，標稱管徑1000mm，加厚	處	025011N04C
1400	自來水用金屬管材另件，鋼管，標稱管徑1000mm，開孔	處	025011N05C
1401	自來水用金屬管材另件，鋼管，標稱管徑1100mm，加厚	處	025011P04C
1402	自來水用金屬管材另件，鋼管，標稱管徑1100mm，開孔	處	025011P05C
1403	自來水用金屬管材另件，鋼管，標稱管徑1200mm，加厚	處	025011Q04C
1404	自來水用金屬管材另件，鋼管，標稱管徑1200mm，開孔	處	025011Q05C
1405	自來水用金屬管材另件，鋼管，標稱管徑1350mm，加厚	處	025011R04C
1406	自來水用金屬管材另件，鋼管，標稱管徑1350mm，開孔	處	025011R05C
1407	自來水用金屬管材另件，鋼管，標稱管徑1500mm，加厚	處	025011S04C
1408	自來水用金屬管材另件，鋼管，標稱管徑1500mm，開孔	處	025011S05C
1409	自來水用金屬管材另件，鋼管，標稱管徑1750mm，加厚	處	025011U04C
1410	自來水用金屬管材另件，鋼管，標稱管徑1750mm，開孔	處	025011U05C
1411	自來水用金屬管材另件，鋼管，標稱管徑2000mm，加厚	處	025011W04C
1412	自來水用金屬管材另件，鋼管，標稱管徑2000mm，開孔	處	025011W05C
1413	自來水用金屬管材另件，不銹鋼波狀管，13≦管徑≦20mm，日間施工，埋設	M/件	025015111A
1414	自來水用金屬管材另件，不銹鋼波狀管，標稱管徑25mm，日間施工，埋設	M/件	025015211A
1415	自來水用金屬管材另件，不銹鋼波狀管，標稱管徑40mm，日間施工，埋設	M/件	025015311A
1416	自來水用金屬管材另件，不銹鋼波狀管，標稱管徑50mm，日間施工，埋設	M/件	025015411A
1417	自來水用金屬管材另件，不銹鋼波狀管，標稱管徑65mm，日間施工，埋設	M/件	025015511A
1418	自來水用接頭管件，機械接頭(K型，含配件)	口	025021000A
1419	自來水用接頭管件，機械接頭，日間施工安裝	口	025027001A
1420	自來水用接頭管件，機械接頭，夜間施工安裝	口	025027002A
1421	自來水用接頭管件，機械接頭，日間施工拆除	口	025027003A
1422	自來水用接頭管件，機械接頭，夜間施工拆除	口	025027004A
1423	自來水用接頭管件，凸緣接頭(含配件)，7.5kgf/cm2	口	025028010A
1424	自來水用接頭管件，凸緣接頭(含配件)，10kgf/cm2	口	025028020A
1425	自來水用接頭管件，凸緣接頭(不含配件)，7.5kgf/cm2	口	025029010A
1426	自來水用接頭管件，凸緣接頭(不含配件)，10kgf/cm2	口	025029020A
1427	自來水用接頭管件，伸縮接頭，日間施工拆除	處	02502B003B
1428	自來水用接頭管件，伸縮接頭，夜間施工拆除	處	02502B004B
1429	自來水用接頭管件，套管，日間施工拆除	處	02502C003B
1430	自來水用接頭管件，套管，夜間施工拆除	處	02502C004B
1431	自來水用接頭管件，延性鑄鐵螺栓	套	02502F000D
1432	自來水用接頭管件，橡皮墊(RF型)	處	02502G000B
1433	管線及附屬設備定位及量測作業費，300m以下	M	0250410101
1434	管線及附屬設備定位及量測作業費，301m~3000m	M	0250410201
1435	管線及附屬設備定位及量測作業費，3001m~9000m	M	0250410301
1436	管線及附屬設備定位及量測作業費，9001m以上	M	0250410401
1437	管線及附屬設備定位及量測作業費，點狀分佈工程，3點以下	式	0250412104
1438	管線及附屬設備定位及量測作業費，點狀分佈工程，4~10點	點	025041220B
1439	管線及附屬設備定位及量測作業費，點狀分佈工程，11~20點	點	025041230B
1440	管線及附屬設備定位及量測作業費，點狀分佈工程，21~30點	點	025041240B
1441	管線及附屬設備定位及量測作業費，點狀分佈工程，31點以上	點	025041250B
1442	管線查核及地下管線挖探費	處	025042000B
1443	報告製作費	全	025043000A
1444	經濟部公共工程優質獎評選作業補助費	全	025044000A
1445	RSMS照片傳輸作業費	日	025045000A
1446	侷限空間作業設備費	處	025046000B
1447	管線穿越障礙物增加費	全	025047000A
1448	工程查核、督導簡報書製作費	全	025048000A
1449	地上物或地下管臨時遷移費	處	025049000B
1450	防汛安全應變措施費	全	02504A000A
1451	不斷水式連絡工程，標稱管徑100mm	處	02504a800B
1452	不斷水式連絡工程，標稱管徑150mm	處	02504aA00B
1453	不斷水式連絡工程，標稱管徑200mm，分歧管(75~150mm)	處	02504aB10B
1454	不斷水式連絡工程，標稱管徑200mm，分歧管(200mm)	處	02504aB20B
1455	不斷水式連絡工程，標稱管徑250mm，分歧管(75~150mm)	處	02504aC10B
1456	不斷水式連絡工程，標稱管徑250mm，分歧管(200~250mm)	處	02504aC30B
1457	不斷水式連絡工程，標稱管徑300mm，分歧管(75~150mm)	處	02504aD10B
1458	不斷水式連絡工程，標稱管徑300mm，分歧管(200mm)	處	02504aD20B
1459	不斷水式連絡工程，標稱管徑300mm，分歧管(200~300mm)	處	02504aD40B
1460	不斷水式連絡工程，標稱管徑350mm，分歧管(75~150mm)	處	02504aE10B
1461	不斷水式連絡工程，標稱管徑350mm，分歧管(200~350mm)	處	02504aE50B
1462	不斷水式連絡工程，標稱管徑400mm，分歧管(75~150mm)	處	02504aF10B
1463	不斷水式連絡工程，標稱管徑400mm，分歧管(200~300mm)	處	02504aF40B
1464	不斷水式連絡工程，標稱管徑400mm，分歧管(200~350mm)	處	02504aF50B
1465	不斷水式連絡工程，標稱管徑400mm，分歧管(400mm)	處	02504aF60B
1466	不斷水式連絡工程，標稱管徑450mm，分歧管(75~150mm)	處	02504aG10B
1467	不斷水式連絡工程，標稱管徑450mm，分歧管(200~350mm)	處	02504aG50B
1468	不斷水式連絡工程，標稱管徑450mm，分歧管(400~450mm)	處	02504aG70B
1469	不斷水式連絡工程，標稱管徑500mm，分歧管(75~150mm)	處	02504aH10B
1470	不斷水式連絡工程，標稱管徑500mm，分歧管(200~300mm)	處	02504aH40B
1471	不斷水式連絡工程，標稱管徑500mm，分歧管(200~350mm)	處	02504aH50B
1472	不斷水式連絡工程，標稱管徑500mm，分歧管(400mm)	處	02504aH60B
1473	不斷水式連絡工程，標稱管徑500mm，分歧管(400~500mm)	處	02504aH80B
1474	不斷水式連絡工程，標稱管徑600mm	處	02504aJ00B
1475	不斷水式連絡工程，標稱管徑600mm，分歧管(75~150mm)	處	02504aJ10B
1476	不斷水式連絡工程，標稱管徑600mm，分歧管(200~350mm)	處	02504aJ50B
1477	不斷水式連絡工程，標稱管徑600mm，分歧管(400~600mm)	處	02504aJ90B
1478	不斷水式連絡工程，標稱管徑700mm	處	02504aK00B
1479	不斷水式連絡工程，標稱管徑700mm，分歧管(75~150mm)	處	02504aK10B
1480	不斷水式連絡工程，標稱管徑700mm，分歧管(200~350mm)	處	02504aK50B
1481	不斷水式連絡工程，標稱管徑700mm，分歧管(400~600mm)	處	02504aK90B
1482	不斷水式連絡工程，標稱管徑700mm，分歧管(700mm)	處	02504aKA0B
1483	不斷水式連絡工程，標稱管徑800mm	處	02504aL00B
1484	不斷水式連絡工程，標稱管徑800mm，分歧管(75~150mm)	處	02504aL10B
1485	不斷水式連絡工程，標稱管徑800mm，分歧管(200~350mm)	處	02504aL50B
1486	不斷水式連絡工程，標稱管徑800mm，分歧管(400~600mm)	處	02504aL90B
1487	不斷水式連絡工程，標稱管徑800mm，分歧管(700~800mm)	處	02504aLB0B
1488	不斷水式連絡工程，標稱管徑900mm	處	02504aM00B
1489	不斷水式連絡工程，標稱管徑900mm，分歧管(75~150mm)	處	02504aM10B
1490	不斷水式連絡工程，標稱管徑900mm，分歧管(200~350mm)	處	02504aM50B
1491	不斷水式連絡工程，標稱管徑900mm，分歧管(400~600mm)	處	02504aM90B
1492	不斷水式連絡工程，標稱管徑900mm，分歧管(700~900mm)	處	02504aMC0B
1493	不斷水式連絡工程，標稱管徑1000mm	處	02504aN00B
1494	不斷水式連絡工程，標稱管徑1000mm，分歧管(75~150mm)	處	02504aN10B
1495	不斷水式連絡工程，標稱管徑1000mm，分歧管(200~350mm)	處	02504aN50B
1496	不斷水式連絡工程，標稱管徑1000mm，分歧管(400~600mm)	處	02504aN90B
1497	不斷水式連絡工程，標稱管徑1000mm，分歧管(700~1000mm)	處	02504aND0B
1498	不斷水式連絡工程，標稱管徑1100mm	處	02504aP00B
1499	不斷水式連絡工程，標稱管徑1100mm，分歧管(75~150mm)	處	02504aP10B
1500	不斷水式連絡工程，標稱管徑1100mm，分歧管(200~350mm)	處	02504aP50B
1501	不斷水式連絡工程，標稱管徑1100mm，分歧管(400~600mm)	處	02504aP90B
1502	不斷水式連絡工程，標稱管徑1100mm，分歧管(700~1000mm)	處	02504aPD0B
1503	不斷水式連絡工程，標稱管徑1100mm，分歧管(1100mm)	處	02504aPE0B
1504	不斷水式連絡工程，標稱管徑1200mm	處	02504aQ00B
1505	不斷水式連絡工程，標稱管徑1200mm，分歧管(75~150mm)	處	02504aQ10B
1506	不斷水式連絡工程，標稱管徑1200mm，分歧管(200~350mm)	處	02504aQ50B
1507	不斷水式連絡工程，標稱管徑1200mm，分歧管(400~600mm)	處	02504aQ90B
1508	不斷水式連絡工程，標稱管徑1200mm，分歧管(700~1000mm)	處	02504aQD0B
1509	不斷水式連絡工程，標稱管徑1200mm，分歧管(1100~1200mm)	處	02504aQF0B
1510	不斷水式連絡工程，標稱管徑1350mm	處	02504aR00B
1511	不斷水式連絡工程，標稱管徑1350mm，分歧管(75~150mm)	處	02504aR10B
1512	不斷水式連絡工程，標稱管徑1350mm，分歧管(200~350mm)	處	02504aR50B
1513	不斷水式連絡工程，標稱管徑1350mm，分歧管(400~600mm)	處	02504aR90B
1514	不斷水式連絡工程，標稱管徑1350mm，分歧管(700~1000mm)	處	02504aRD0B
1515	不斷水式連絡工程，標稱管徑1350mm，分歧管(1100~1350mm)	處	02504aRG0B
1516	不斷水式連絡工程，標稱管徑1500mm	處	02504aS00B
1517	不斷水式連絡工程，標稱管徑1500mm，分歧管(200~250mm)	處	02504aS30B
1518	不斷水式連絡工程，標稱管徑1500mm，分歧管(400~600mm)	處	02504aS90B
1519	不斷水式連絡工程，標稱管徑1500mm，分歧管(700~1000mm)	處	02504aSD0B
1520	不斷水式連絡工程，標稱管徑1500mm，分歧管(1100~1500mm)	處	02504aSH0B
1521	不斷水式連絡工程，標稱管徑1650mm	處	02504aT00B
1522	不斷水式連絡工程，標稱管徑1750mm	處	02504aU00B
1523	不斷水式連絡工程，標稱管徑1750mm，分歧管(400~600mm)	處	02504aU90B
1524	不斷水式連絡工程，標稱管徑1750mm，分歧管(700~1000mm)	處	02504aUD0B
1525	不斷水式連絡工程，標稱管徑1750mm，分歧管(1100~1500mm)	處	02504aUH0B
1526	不斷水式連絡工程，標稱管徑1750mm，分歧管(1750mm)	處	02504aUJ0B
1527	不斷水式連絡工程，標稱管徑2000mm，分歧管(400~600mm)	處	02504aW90B
1528	不斷水式連絡工程，標稱管徑2000mm，分歧管(700~1000mm)	處	02504aWD0B
1529	不斷水式連絡工程，標稱管徑2000mm，分歧管(1100~1500mm)	處	02504aWH0B
1530	不斷水式連絡工程，標稱管徑2000mm，分歧管(1750~2000mm)	處	02504aWK0B
1531	不斷水式連絡工程，標稱管徑2200mm，分歧管(400~600mm)	處	02504aX90B
1532	不斷水式連絡工程，標稱管徑2200mm，分歧管(700~1000mm)	處	02504aXD0B
1533	不斷水式連絡工程，標稱管徑2200mm，分歧管(1750~2000mm)	處	02504aXK0B
1534	施工前說明會	全	02504B000A
1535	路口管線穿越作業費	處	02504b000B
1536	給水管線穿越作業費	式	02504c0004
1537	探管費	處	02504C000B
1538	管線穿越作業費	式	02504d0004
1539	管線穿越作業費	處	02504d000B
1540	配合工程用戶臨時供水	戶	02504D000C
1541	電力申裝費	全	02504E000A
1542	穿越障礙物(含跨越側溝及補修)	處	02504e000B
1543	文化資產監看計畫費	全	02504F000A
1544	環境保護費，制水閥箱蓋調整	個	02504fs007
1545	挖掘古物之變更施工計畫書	全	02504G000A
1546	遺址敏感區域文化資產搶救發掘	全	02504H000A
1547	排水及洗管費，75≦管徑≦200mm	處	02504i200B
1548	排水及洗管費，200≦管徑≦250mm	處	02504i600B
1549	排水及洗管費，300≦管徑≦500mm	處	02504i800B
1550	排水及洗管費，管徑1350mm	處	02504ib00B
1551	排水及洗管費，管徑1500mm	處	02504ic00B
1552	排水及洗管費，500≦管徑≦700mm	處	02504iC00B
1553	排水及洗管費，管徑1650mm	處	02504id00B
1554	排水及洗管費，管徑1800mm	處	02504ie00B
1555	排水及洗管費，700≦管徑≦800mm	處	02504iE00B
1556	排水及洗管費，管徑2000mm	處	02504if00B
1557	排水及洗管費，管徑2200mm	處	02504ig00B
1558	排水及洗管費，900≦管徑≦1000mm	處	02504iG00B
1559	排水及洗管費，管徑2400mm	處	02504ih00B
1560	排水及洗管費，管徑2600mm	處	02504ii00B
1561	排水及洗管費，管徑2800mm	處	02504ij00B
1562	排水及洗管費，管徑3000mm	處	02504ik00B
1563	排水及洗管費，1100≦管徑≦1200mm	處	02504iK00B
1564	臨時河防建造物設置及申請	全	02504J000A
1565	排水費，清洗水塔	M3	02504jp003
1566	河水改道、圍堰及排水工料費	全	02504K000A
1567	堤防破壞及修復	處	02504L000B
1568	水土保持計畫	全	02504M000A
1569	斷管排水費	M3	02504N0003
1570	斷管排水費，日間施工	處	02504N001B
1571	斷管排水費，夜間施工	處	02504N002B
1572	試水設備作業費	M3	02504P000B
1573	試水設備作業費，日間施工	M	02504P0011
1574	試水設備作業費，夜間施工	M	02504P0021
1575	其他作業費，通訊費	天	02504p100D
1576	其他作業費，路面復原費	M2	02504p2002
1577	其他作業費，接頭及零件處理費	式	02504p3004
1578	其他作業費，小型機具折舊費	式	02504p4004
1579	其他作業費，小型機具折舊費	全	02504p400A
1580	其他作業費，材料檢試驗費	式	02504p5003
1581	其他作業費，製作維修紀錄費	式	02504p6004
1582	其他作業費，通風及安全設施	處	02504p700B
1583	其他作業費，鉛管接水處封管	戶	02504p800C
1584	其他作業費，無法完成鉛管接水處封管處理費	戶	02504p900C
1585	其他作業費，鉛管用戶表位拆遷處理費	戶	02504pA00C
1586	其他作業費，工地清潔用水費	日	02504pB003
1587	其他作業費，工地清潔用水費	日	02504pB00A
1588	其他作業費，停水通知單或工程通報單投遞張貼	戶	02504pE00C
1589	其他作業費，工程數位攝影	M	02504pF001
1590	其他作業費，工程數位攝影	管段	02504pF00H
1591	其他作業費，3米尺規平整度量測	式	02504pG001
1592	其他作業費，接頭修理(含斷管及球型閥費用)	處	02504pH00B
1593	其他作業費，零料(不銹鋼螺栓帽等)	全	02504pJ00A
1594	其他作業費，不斷水連絡工程配合待命作業費	時	02504pK00J
1595	其他作業費，舖設警示帶	M	02504pL001
1596	其他作業費，管線量測作業費	M	02504pM001
1597	管內CCTV檢視費	M	02504Q0001
1598	購水費	M3	02504R0003
1599	消毒藥品費	M3	02504S0003
1600	消毒作業費	M	02504T0001
1601	抽水試驗費	處	02504U000B
1602	水質檢驗費	處	02504V000B
1603	水質檢驗費	次	02504V000K
1604	給水設備費	戶	02504W000C
1605	抽排水費	處	02504X000B
1606	抽排水費	天	02504X000D
1607	洗孔費	CM3	02504Y0003
1608	洗管設備作業費	M3	02504Z0003
1609	洗管設備作業費	式	02504Z0004
1610	自來水管埋設，1000≦允許埋設長度＜2000m，管塞，M2	口	02505003120G
1611	自來水管埋設，1000≦允許埋設長度＜2000m，雙拉桿伸縮接頭，M2	口	02505003420G
1612	自來水管埋設，1000≦允許埋設長度＜2000m，單突緣短管，M2	口	02505003520G
1613	自來水管埋設，1000≦允許埋設長度＜2000m，雙突緣短管，M2	口	02505003720G
1614	自來水管埋設，1000≦允許埋設長度＜2000m，彎管(11.25度)，M2	口	02505003820G
1615	自來水管埋設，1000≦允許埋設長度＜2000m，彎管(22.5度)，M2	口	02505003920G
1616	自來水管埋設，1000≦允許埋設長度＜2000m，彎管(45度)，M2	口	02505003A20G
1617	自來水管埋設，接頭處理，開孔	處	0250500B0D0A
1618	自來水管埋設，連接工程，開孔	處	0250500F0D0A
1619	自來水管埋設，鋼管，加厚	處	025053000C0A
1620	自來水管埋設，鋼管，開孔	處	025053000D0A
1621	自來水管埋設，鋼管，工地焊接	M	025053000E01
1622	自來水管埋設，鋼管，工地焊接，日間施工	M	025053000E11
1623	自來水管埋設，鋼管，工地焊接，夜間施工	M	025053000E21
1624	平面式塑膠警示帶，聚氯乙烯(PVC)	M	0250611001
1625	平面式塑膠警示帶，聚氯乙烯(PVC)，寬度=200mm	M	0250611301
1626	折疊式塑膠警示帶，埋設	M	0250620011
1627	鋁箔折疊式塑膠警示帶，埋設	M	0250630011
1628	自來水管修復，管徑≦50mm，日間施工	處	025070201A
1629	自來水管修復，管徑≦50mm，夜間施工	處	025070202A
1630	自來水管修復，75≦管徑≦100mm，日間施工	處	025070401A
1631	自來水管修復，75≦管徑≦100mm，夜間施工	處	025070402A
1632	自來水管修復，動員費，人工，日間施工	件	02507D101D
1633	自來水管修復，動員費，人工，夜間施工	件	02507D102D
1634	自來水管修復，動員費，機械(開挖機 0.4m3以下)	台次	02507D200H
1635	自來水管修復，動員費，機械(大型機具)	台次	02507D400H
1636	自來水管修復，動員費，基本挖方機械作業費	處	02507D500A
1637	自來水管修復，動員費，堆高機	台次	02507D600H
1638	自來水管修復，用戶內線修改，水泥砂漿復原	M2	02507E2002
1639	自來水管修復，用戶內線修改，水泥砂漿復原	式	02507E2004
1640	自來水管修復，用戶內線修改，地面PVC磚復原	M2	02507E3002
1641	自來水管修復，用戶內線修改，地面磁磚復原(磁磚用戶提供)	M2	02507E9002
1642	自來水管修復，用戶無水處理費用，上班時間	處	02507F100A
1643	自來水管修復，用戶無水處理費用，非上班時間	處	02507F200A
1644	自來水管修復，用戶無水處理費用，凌晨(加計)	處	02507F300A
1645	自來水附屬設施，試關水作業	處	025080090A
1646	自來水附屬設施，探挖作業	處	0250800A0A
1647	自來水附屬設施，銘牌施作	式	0250800B04
1648	自來水附屬設施，管末排水及水質檢測	處	0250800F0A
1649	自來水附屬設施，巡查	處	0250800H0A
1650	自來水附屬設施，制水閥箱，新設	個	025081010A
1651	自來水附屬設施，制水閥箱，換新或高度調整	處	025081020A
1652	自來水附屬設施，消防栓箱，新設	處	025082010A
1653	自來水附屬設施，消防栓箱，換新或高度調整	處	025082020A
1654	自來水附屬設施，閥栓箱，新設	處	025083010A
1655	自來水附屬設施，閥栓箱，新設	座	025083010B
1656	自來水附屬設施，閥栓箱，換新或高度調整	處	025083020A
1657	自來水附屬設施，閥栓箱，周邊整平澆置早強混凝土	處	025083030A
1658	自來水附屬設施，閥栓箱，框蓋汰換	處	025083050A
1659	自來水附屬設施，閥栓箱，框蓋汰換	座	025083050B
1660	自來水附屬設施，閥栓箱，機械調降	處	025083060A
1661	自來水附屬設施，閥栓箱，內部清理及操作	處	025083070A
1662	自來水附屬設施，閥栓箱，啟閉及檢視	處	025083080A
1663	自來水附屬設施，閥栓箱，覓測作業	處	0250830D0A
1664	自來水附屬設施，閥栓箱，覓測作業	座	0250830D0B
1665	自來水附屬設施，閥栓箱，定位及繪製圖卡	處	0250830E0A
1666	自來水附屬設施，閥栓箱，防脫防噪音箱蓋安裝	處	0250830G0A
1667	自來水附屬設施，閥栓箱，昇降調整或換新(含週邊澆置早強混凝土)	處	0250830J0A
1668	自來水附屬設施，閥栓箱，昇降調整或換新(含週邊瀝青鋪面復舊)	處	0250830K0A
1669	自來水附屬設施，窨井，框蓋汰換	處	025084050A
1670	自來水附屬設施，窨井，內部清理及操作	處	025084070A
1671	自來水附屬設施，窨井，防脫防噪音箱蓋安裝	處	0250840G0A
1672	自來水附屬設施，窨井，M1，內部清理及操作	處	025084A70A
1673	自來水附屬設施，窨井，M2，內部清理及操作	處	025084B70A
1674	自來水附屬設施，窨井，M2-1，內部清理及操作	處	025084C70A
1675	自來水附屬設施，窨井，M3，內部清理及操作	處	025084D70A
1676	自來水附屬設施，窨井，M4，內部清理及操作	處	025084E70A
1677	自來水附屬設施，窨井，M4-1，內部清理及操作	處	025084F70A
1678	自來水附屬設施，窨井，M5，內部清理及操作	處	025084G70A
1679	自來水附屬設施，窨井，M5-1，內部清理及操作	處	025084H70A
1680	自來水附屬設施，蝶閥，度盤清潔及刻度漆黃漆	座	0250850C0B
1681	自來水附屬設施，地上式消防栓(單口)，換新	支	025086010C
1682	自來水附屬設施，地上式消防栓(單口)，新設	支	025086020C
1683	自來水附屬設施，地上式消防栓(單口)，換新或高度調整	處	025086030A
1684	自來水附屬設施，地上式消防栓(雙口)，換新	支	025087010C
1685	自來水附屬設施，地上式消防栓(雙口)，新設	支	025087020C
1686	自來水附屬設施，地上式消防栓(雙口)，換新或高度調整	處	025087030A
1687	自來水附屬設施，地下式消防栓(75mm)，新設	支	025088020C
1688	自來水附屬設施，地下式消防栓(75mm)，換新或高度調整	支	025088030C
1689	自來水附屬設施，制水閥，上蓋調整	處	025089030A
1690	自來水附屬設施，制水閥，75≦管徑≦100mm，增設	座	025089110B
1691	自來水附屬設施，制水閥，75≦管徑≦100mm，抽換	處	025089120A
1692	自來水附屬設施，制水閥，75≦管徑≦100mm，抽換	座	025089120B
1693	自來水附屬設施，制水閥，75≦管徑≦100mm，上蓋調整	處	025089130A
1694	自來水附屬設施，制水閥，150≦管徑≦200mm，增設	座	025089210B
1695	自來水附屬設施，制水閥，150≦管徑≦200mm，抽換	處	025089220A
1696	自來水附屬設施，制水閥，150≦管徑≦200mm，抽換	座	025089220B
1697	自來水附屬設施，制水閥，150≦管徑≦200mm，上蓋調整	處	025089230A
1698	自來水附屬設施，制水閥，250≦管徑≦400mm，增設	座	025089310B
1699	自來水附屬設施，制水閥，250≦管徑≦400mm，抽換	處	025089320A
1700	自來水附屬設施，制水閥，250≦管徑≦400mm，抽換	座	025089320B
1701	自來水附屬設施，制水閥，250≦管徑≦400mm，上蓋調整	處	025089330A
1702	自來水附屬設施，制水閥，450≦管徑≦500mm，增設	座	025089410B
1703	自來水附屬設施，制水閥，450≦管徑≦500mm，抽換	處	025089420A
1704	自來水附屬設施，制水閥，450≦管徑≦500mm，抽換	座	025089420B
1705	自來水附屬設施，制水閥，450≦管徑≦500mm，上蓋調整	處	025089430A
1706	自來水給水工程，回填原土	M3	0251000a03
1707	自來水給水工程，固定設施製作及拆除費	式	0251000A04
1708	自來水給水工程，不需挖方	式	0251000d04
1709	自來水給水工程，切管	處	0251000e0A
1710	自來水給水工程，接水處，固定設施製作及拆除費	處	02510a0A0A
1711	自來水給水工程，安放直管及管件，管徑≦50mm	M	02510e1001
1712	自來水給水工程，安放直管及管件，管徑≧75mm	M	02510e2001
1713	自來水給水工程，給水管溝，深度≦40cm	M	02510k6001
1714	自來水給水工程，給水管溝，40<深度≦70cm	M	02510k7001
1715	自來水給水工程，給水管溝，70<深度≦120cm	M	02510k8001
1716	自來水給水工程，接頭處理	式	02510r0004
1717	自來水給水工程，接水處按裝	處	02510u000A
1718	自來水給水工程，給水管線穿越溝蓋板修復，長度≦1M，連工帶料	處	02510x120A
1719	自來水給水工程，給水管線穿越溝蓋板修復，長度>1M，連工帶料	處	02510x220A
1720	制水閥，彈性座封閘閥，標稱口徑50mm，埋設	個	0251610137
1721	制水閥，彈性座封閘閥，標稱口徑75mm，埋設	個	0251610237
1722	制水閥，制水閥盒，301mm以上	個	0251690107
1723	制水閥，制水閥盒，300mm以下	個	0251690207
1724	控制閥，多噴孔錐型控制閥，標稱口徑300mm，埋設(日間)	處	0251790EAB
1725	控制閥，多噴孔錐型控制閥，標稱口徑500mm，埋設(日間)	處	0251790HAB
1726	控制閥，多噴孔錐型控制閥，標稱口徑600mm，埋設(日間)	處	0251790JAB
1727	排氣閥，複合式，安裝	處	025181001B
1728	排氣閥，窨井，安裝	處	025183001B
1729	排氣閥，排氣閥盒，連工帶料，安裝	處	02518a0a1B
1730	排氣閥，排氣閥盒，不含材料供應，含工資及零星工料，安裝	處	02518a0b1B
1731	排氣閥，排氣閥盒，回填控制性低強度材料，安裝	M3	02518aB013
1732	排氣閥，排氣閥盒，回填控制性低強度材料，安裝	處	02518aB01B
1733	自來水設施窨井，升降	處	025220001C
1734	自來水設施窨井，清理及維護	處	025220002C
1735	自來水設施窨井，試探	處	025220003C
1736	自來水設施窨井，銲接	式	0252200044
1737	自來水設施窨井，銲接	處	025220004C
1738	自來水設施窨井，排卵石	M2	0252200052
1739	自來水設施窨井，挖掘作業費	M3	02522000A3
1740	自來水設施窨井，挖掘作業費	趟	02522000AE
1741	自來水設施窨井，人孔，升降	處	025220101C
1742	自來水設施窨井，人孔，清理及維護	處	025220102C
1743	M1(陰井)，人孔，升降	口	025221101A
1744	M1(陰井)，人孔，清理及維護	口	025221102A
1745	自來水用水管橋，D=300mm，日間施工	M	0252401101
1746	自來水用水管橋，橋柱	座	02524A000B
1747	自來水用水管橋，帽梁	支	02524B000C
1748	自來水用水管橋，橋台，工料費	座	02524C001B
1749	自來水用水管橋，桁架補強，工料費	處	02524D001A
1750	污水人孔，人孔蓋及蓋座	個	0253011007
1751	污水人孔，人孔蓋及蓋座，灰口鑄鐵，D=600mm	組	0253011118
1752	污水人孔，人孔蓋及蓋座，球狀石墨鑄鐵，D=750mm	組	0253011248
1753	污水人孔，人孔蓋及蓋座，球狀石墨鑄鐵，D=900mm	組	0253011268
1754	地下配電管路，回填料	M	0255210001
1755	地下配電管路，預拌混凝土，140 kgf/cm2	M	0255221001
1756	地下配電管路，附掛配管，固定架鍍鋅角銅組	組	0255271008
1757	地下配電管路，雜項工法，接地銅棒裝設	式	025528A004
1758	地下配電管路，手孔	座	02552A000G
1759	排水管溝，U型溝(場鑄)	M	0260110001
1760	排水管溝，U型溝(場鑄)，400≦H＜600mm， 300≦W＜500mm，含開挖、回填	M	0260112211
1761	排水管溝，U型溝(場鑄)，600≦H＜800mm， 300≦W＜500mm，含開挖、回填	M	0260113211
1762	排水管溝，U型溝(場鑄)，800≦H＜1000mm， 500≦W＜700mm，含開挖、回填	M	0260114311
1763	排水管溝，塑膠管B管，D=200mm，未含開挖、回填	M	02601B4021
1764	排水管溝，塑膠管B管，D=200mm，塗刷PVC黏著劑	處	02601B409A
1765	排水管溝，塑膠管B管，D=250mm，未含開挖、回填	M	02601B5021
1766	排水管溝，塑膠管B管，D=250mm，塗刷PVC黏著劑	處	02601B509A
1767	排水管溝，塑膠管B管，D=300mm，未含開挖、回填	M	02601B6021
1768	排水管溝，塑膠管B管，D=300mm，塗刷PVC黏著劑	處	02601B609A
1769	排水管溝，塑膠管B管，D=350mm，未含開挖、回填	M	02601B7021
1770	排水管溝，塑膠管B管，D=350mm，塗刷PVC黏著劑	處	02601B709A
1771	排水管溝，塑膠管B管，D=400mm，未含開挖、回填	M	02601B8021
1772	排水管溝，塑膠管B管，D=400mm，塗刷PVC黏著劑	處	02601B809A
1773	排水管溝，塑膠管B管，D=500mm，未含開挖、回填	M	02601BA021
1774	排水管溝，塑膠管B管，D=500mm，塗刷PVC黏著劑	處	02601BA09A
1775	混凝土盲溝透水管，D=100mm，未含開挖、回填透水材料及包覆非織物等	M	02620T2021
1776	混凝土盲溝透水管，D=150mm，未含開挖、回填透水材料及包覆非織物等	M	02620T3021
1777	混凝土盲溝透水管，D=200mm，未含開挖、回填透水材料及包覆非織物等	M	02620T4021
1778	軟式盲溝透水管，D=100mm，未含開挖、回填透水材料及包覆非織物等	M	02620U2021
1779	軟式盲溝透水管，D=150mm，未含開挖、回填透水材料及包覆非織物等	M	02620U3021
1780	軟式盲溝透水管，D=200mm，未含開挖、回填透水材料及包覆非織物等	M	02620U4021
1781	透水管包複濾網	M2	02620V0002
1782	排水人孔，人孔蓋及蓋座，球狀石墨鑄鐵，開口直徑750mm	座	026311124B
1783	排水人孔，人孔蓋及蓋座，球狀石墨鑄鐵，開口直徑800mm	組	0263111258
1784	排水人孔，人孔蓋及蓋座，球狀石墨鑄鐵，開口直徑800mm	座	026311125B
1785	陰井，人孔蓋及蓋座，開口直徑600mm	座	026313101B
1786	陰井，人孔蓋及蓋座，開口直徑750mm	座	026313104B
1787	匯流井，人孔蓋及蓋座，不銹鋼	座	026317140B
1788	橋面排水，截水溝，不銹鋼，100mm	M	0263952021
1789	橋面排水，截水溝，不銹鋼，150mm	M	0263952031
1790	橋面排水，截水溝，不銹鋼，200mm	M	0263952041
1791	瀝青處理底層	T	0271400005
1792	瀝青處理底層，運費	T	0271400015
1793	瀝青處理底層，舖築及滾壓	M3	0271400103
1794	瀝青處理底層，舖築及滾壓	T	0271400105
1795	級配粒料基層，混合料	M2	0272230002
1796	級配粒料基層，混合料，總厚20cm	M2	0272234002
1797	碎石道碴	M3	0272300003
1798	級配粒料底層，鋪設及滾壓	M2	0272600052
1799	級配粒料底層，鋪設及滾壓	M3	0272600053
1800	級配粒料底層，鋪設及滾壓	C.M3	027260005B
1801	級配粒料底層，總厚10cm，鋪設及滾壓	M2	0272601052
1802	級配粒料底層，總厚15cm，鋪設及滾壓	M2	0272602052
1803	級配粒料底層，總厚20cm，鋪設及滾壓	M2	0272603052
1804	級配粒料底層，總厚25cm，鋪設及滾壓	M2	0272604052
1805	級配粒料底層，碎石級配	M3	0272610003
1806	級配粒料底層，碎石級配	C.M3	027261000B
1807	級配粒料底層，碎石級配，鋪設及滾壓	C.M3	027261005B
1808	級配粒料底層，碎石級配，總厚15cm	M2	0272612002
1809	柔性舖面，礦物填縫料，運費	T	0274030045
1810	瀝青混凝土舖面	M2	0274200002
1811	瀝青混凝土舖面，舖築及滾壓	M2	02742000A2
1812	瀝青混凝土舖面，鋪築及滾壓	M3	02742000A3
1813	瀝青混凝土舖面，舖築及滾壓	T	02742000A5
1814	瀝青混凝土舖面，合材費	T	02742000B5
1815	瀝青混凝土舖面，底層養護	M2	02742000C2
1816	瀝青混凝土舖面，運費	T	02742000E5
1817	瀝青混凝土舖面，粗粒料19.0mm，針入度60～70	M3	0274203B03
1818	瀝青混凝土舖面，粗粒料9.5mm，針入度60～70	M3	0274205B03
1819	瀝青混凝土舖面，厚5cm，合材費	M2	027420D0B2
1820	瀝青混凝土舖面，厚8cm	M2	027420G002
1821	瀝青混凝土舖面，厚20cm	M2	027420M002
1822	瀝青混凝土舖面，(第1類型，密級配)	M3	0274210003
1823	瀝青混凝土舖面，(第1類型，密級配)，工地交貨	M3	0274210033
1824	瀝青混凝土舖面，(第1類型，密級配)，舖築及滾壓	T	02742100A5
1825	瀝青混凝土舖面，(第1類型，密級配)，運費	T	02742100E5
1826	瀝青混凝土舖面，(第1類型，密級配)，針入度85～100	M3	0274210C03
1827	瀝青混凝土舖面，(第1類型，密級配)，針入度85～100	T	0274210C05
1828	瀝青混凝土舖面，(第1類型，密級配)，粗粒料19.0mm，針入度60～70	T	0274213B05
1829	瀝青混凝土舖面，(第2類型，底層粗級配)	M3	0274230003
1830	瀝青混凝土舖面，(第6類型，開放級配)，針入度60～70	M3	0274270B03
1831	瀝青透層	M2	0274500002
1832	瀝青透層，拌和廠保溫設備及加溫等(透層用)	KG	0274500019
1833	瀝青透層，中凝油溶瀝青，MC-70	M2	0274512002
1834	瀝青透層，中凝油溶瀝青，MC-70，拌和廠交貨	L	027451220A
1835	瀝青黏層	M2	0274700002
1836	瀝青黏層，拌和廠保溫設備及加溫等(黏層用)	L	027470001A
1837	瀝青黏層，快凝油溶瀝青，RC-70	M2	0274711002
1838	瀝青黏層，乳化瀝青	M2	0274720002
1839	瀝青黏層，乳化瀝青，CSS-1	M2	0274721002
1840	瀝青黏層，乳化瀝青，CSS-1	KG	0274721009
1841	水泥混凝土舖面，含模板	M2	0275100032
1842	水泥混凝土舖面，鋪面修飾	M2	0275100042
1843	水泥混凝土舖面，抗彎45 kgf/cm2，含模板	M2	0275110032
1844	水泥混凝土舖面，抗彎45 kgf/cm2，t=25cm，含模板	M2	0275119032
1845	水泥混凝土舖面，抗彎45 kgf/cm2，t=30cm，含模板	M2	027511B032
1846	水泥混凝土舖面，抗壓140 kgf/cm2，含鋼筋網	M2	0275120202
1847	水泥混凝土舖面，抗壓140 kgf/cm2，含鋼筋網，含模板	M2	0275120232
1848	水泥混凝土舖面，抗壓175 kgf/cm2，含鋼筋網	M2	0275130202
1849	水泥混凝土舖面，抗壓175 kgf/cm2，含鋼筋網，含模板	M2	0275130232
1850	水泥混凝土舖面，抗壓175kgf/cm2，t=10cm	M2	0275133002
1851	水泥混凝土舖面，抗壓210 kgf/cm2，含鋼筋網	M2	0275140202
1852	水泥混凝土舖面，抗壓210 kgf/cm2，含鋼筋網，含模板	M2	0275140232
1853	水泥混凝土舖面，抗壓210 kgf/cm2，t=10cm，人工	M2	0275143022
1854	標記，路面鑽孔費	式	0276400044
1855	標記，反光	個	0276401007
1856	標記，反光，化學合成物	個	0276401407
1857	標記，路面用，反光	個	0276411007
1858	標記，路面用，反光，聚酯	個	0276411207
1859	標記，路面用，反光，金屬	只	0276411306
1860	標記，路面用，反光，金屬	個	0276411307
1861	標記，路面用，反光，強化玻璃	只	0276411506
1862	標記，路面用，反光，強化玻璃	個	0276411507
1863	標記，路面用，無反光，陶瓷	個	0276412107
1864	標記，水泥混凝土路面用，反光	個	0276431007
1865	緣石	M	0277010001
1866	緣石，10 ≦ 全高 < 15cm	M	0277010021
1867	緣石，15 ≦ 全高 < 20cm	M	0277010031
1868	緣石，預鑄	M	0277011001
1869	緣石，預鑄	個	0277011007
1870	緣石，場鑄	式	0277012004
1871	無筋混凝土緣石，預鑄，50 ≦ 底寬 < 55cm，35 ≦ 全高 < 40cm	M	0277021A71
1872	無筋混凝土緣石，預鑄，55 ≦ 底寬 < 60cm，35 ≦ 全高 < 40cm	M	0277021B71
1873	無筋混凝土緣石，預鑄，60 ≦ 底寬 < 65cm，35 ≦ 全高 < 40cm	M	0277021C71
1874	鋼筋混凝土緣石，預鑄	個	0277031007
1875	鋼筋混凝土緣石，預鑄，20 ≦ 底寬 < 25cm，35 ≦ 全高 < 40cm	M	0277031471
1876	鋼筋混凝土緣石，預鑄，50 ≦ 底寬 < 55cm，35 ≦ 全高 < 40cm	M	0277031A71
1877	鋼筋混凝土緣石，預鑄，55 ≦ 底寬 < 60cm，35 ≦ 全高 < 40cm	M	0277031B71
1878	鋼筋混凝土緣石，預鑄，60 ≦ 底寬 < 65cm，35 ≦ 全高 < 40cm	M	0277031C71
1879	緣石側溝，預鑄	M	0277051001
1880	鋼筋混凝土緣石緣石側溝，預鑄，70 ≦ 底寬 < 75cm，35 ≦ 全高 < 40cm	M	0277071E71
1881	鋼筋混凝土緣石緣石側溝，預鑄，80 ≦ 底寬 < 85cm，35 ≦ 全高 < 40cm	M	0277071G71
1882	鋼筋混凝土緣石緣石側溝，預鑄，90 ≦ 底寬 < 95cm，35 ≦ 全高 < 40cm	M	0277071J71
1883	鋼筋混凝土緣石緣石側溝，預鑄，100cm ≦ 底寬 ，35 ≦ 全高 < 40cm	M	0277071L71
1884	外緣收邊緣石	M	0277080001
1885	外緣收邊緣石，預鑄	M	0277081001
1886	外緣收邊緣石，預鑄	個	0277081007
1887	人行道面層，混凝土舖面	M2	0277810002
1888	人行道面層，混凝土舖面，厚7.5cm，175kgf/cm2，含伸縮縫	M2	0277812212
1889	人行道面層，混凝土舖面，厚10cm，175kgf/cm2，含伸縮縫	M2	0277813212
1890	人行道面層，混凝土板	M2	0277820002
1891	人行道面層，舖面磚(一般)	M2	0277840002
1892	人行道面層，舖面磚(一般)，水泥板塊	M2	0277843002
1893	人行道面層，舖面磚(高壓)	M2	0277850002
1894	人行道面層，鋪面磚(高壓)，鋼筋混凝土結構層	M2	0277850032
1895	人行道面層，舖面磚(高壓)，特製磚板塊	M2	0277851002
1896	人行道面層，舖面磚(高壓)，特製磚板塊	處	027785100A
1897	人行道面層，舖面磚(高壓)，水泥板塊	M2	0277853002
1898	人行道面層，舖面磚(高壓)，陶瓷板塊	M2	0277854002
1899	人行道面層，鋼筋混凝土鋪面，含伸縮縫	M2	02778J0012
1900	人行道底層，路基整理	M2	0277910002
1901	人行道底層，級配粒料底層	M3	0277930003
1902	人行道底層，混凝土底層，10cm	M	0277942001
1903	高壓混凝土地磚，(C級人行道用，連鎖磚)	M2	0278660002
1904	瀝青表面處理，滾壓	M2	0278900042
1905	透水性舖面，塊狀及鏤空狀，植草磚	M2	0279403302
1906	透水性舖面，人行道，塊狀及鏤空狀，舖面磚(一般)	M2	0279413402
1907	透水性舖面，人行道，塊狀及鏤空狀，舖面磚(高壓)	M2	0279413502
1908	景觀灌溉系統，自動滴灌，噴灌專用馬達	組	0281130F11
1909	小欄柵	M	0282150001
1910	金屬護欄	M	0284310001
1911	金屬護欄，單面(混凝土支柱)，設於路堤及路塹	M	0284311101
1912	金屬護欄，單面(鋼管支柱)，設於路堤及路塹	M	0284313101
1913	混凝土護欄	M	0284320001
1914	混凝土護欄，設於路堤及路塹	M	0284320101
1915	混凝土護欄，設於擋土牆上	M	0284320301
1916	鋼板護欄	M	0284350001
1917	不銹鋼護欄	M	0284360001
1918	反光導標，裝設於紐澤西護欄上	處	028920001A
1919	反光導標，裝設於塊狀混凝土護欄前	處	028920002A
1920	反光導標，裝設於柱式護欄面上，柱高60cm以上	處	028920003A
1921	反光導標，裝設於柱式護欄前，柱高小於60cm	處	028920004A
1922	反光導標，埋設於土基中	處	028920005A
1923	反光導標，設置於鋼板護欄前	處	028920006A
1924	反光導標第一類，獨立式，順向標示，埋設於土基中	面	028921115B
1925	反光導標第二類	處	028922000A
1926	反光導標第二類，獨立式，順向標示，埋設於土基中	面	028922115B
1927	反光導標第三類，獨立式	處	028923100A
1928	反光導標第三類，獨立式，順向標示，埋設於土基中	面	028923115B
1929	反光導標第四類，獨立式，順向標示，埋設於土基中	面	028924115B
1930	危險標記第一類	處	028925000A
1931	危險標記第一類，獨立式，順向標示，埋設於土基中	面	028925115B
1932	危險標記第一類，附掛式	面	028925200B
1933	危險標記第一類，附掛式，順向標示，裝設於紐澤西護欄上	面	028925211B
1934	危險標記第一類，黏貼式，順向標示，裝設於塊狀混凝土護欄前	面	028925312B
1935	危險標記第二類	處	028926000A
1936	危險標記第二類，獨立式，順向標示，埋設於土基中	面	028926115B
1937	危險標記第二類，附掛式，順向標示，裝設於紐澤西護欄上	面	028926211B
1938	危險標記第二類，黏貼式，順向標示，裝設於塊狀混凝土護欄前	面	028926312B
1939	危險標記第三類	處	028927000A
1940	危險標記第三類，獨立式	座	028927100C
1941	危險標記第三類，獨立式，順向標示，埋設於土基中	面	028927115B
1942	危險標記第三類，附掛式	座	028927200C
1943	危險標記第三類，附掛式，順向標示，裝設於紐澤西護欄上	面	028927211B
1944	危險標記第三類，黏貼式，順向標示，裝設於塊狀混凝土護欄前	面	028927312B
1945	號誌，控制器	台	028930001A
1946	號誌，基礎	座	028930005C
1947	行車管制號誌，燈箱	個	0289310037
1948	路權界樁，含測量	支	028971020A
1949	路權界樁，預鑄混凝土柱，含測量及埋設	支	028971130A
1950	路權界樁，預鑄混凝土柱(含鐵蓋)，含測量及埋設	支	028971230A
1951	都市計畫樁，含測量	支	028972020A
1952	都市計畫樁，預鑄混凝土柱，含測量及埋設	支	028972130A
1953	都市計畫樁，預鑄混凝土柱(含鐵蓋)，含測量及埋設	支	028972230A
1954	製樁，預鑄混凝土柱	支	028974100A
1955	標線，反光	M2	0289801002
1956	標線，油漆	M2	0289810002
1957	標線，熱處理聚酯，厚2mm	M2	0289820302
1958	標線，熱塑性塑膠，反光，寬10cm	M	0289821011
1959	標線，熱塑性塑膠，反光，寬15cm	M	0289821021
1960	標線，熱塑性塑膠，無反光，厚6mm，寬10cm	M2	0289822612
1961	標線，路線漆	M2	02898A0002
1962	標線，玻璃珠	M2	02898B0002
1963	標線，玻璃珠	KG	02898B0009
1964	植栽，填土工料	式	0290020004
1965	植栽，整枝包裝工料	式	0290040004
1966	植栽，肥料	式	02900A0004
1967	植栽，肥料，基肥	KG	02900A6009
1968	植栽，客土	M3	02900B0003
1969	植栽，支柱，杉木	組	02900E2008
1970	植栽，支柱，杉木，三支，(經防腐處理，D=6~8cm，L=240cm)	組	02900E22B8
1971	植栽，表土改良	M3	02900Q0003
1972	移植，(喬木類，二次移植)，運距＜ 20 km	株	029052001A
1973	植草	KG	0292000009
1974	植草，有機肥	M2	0292000102
1975	植草，養護	M2	0292000C02
1976	植草，種籽	M2	0292000H02
1977	植草，鋪植草皮	M2	0292000J02
1978	植草，單一草種	M2	0292001002
1979	植草，單一草種，朝鮮草	M2	0292001012
1980	植草，單一草種，台北草	M2	0292001022
1981	植草，單一草種，萍蓬草	M2	0292001032
1982	植草，單一草種，白紋草	M2	0292001042
1983	植草，單一草種，地毯草	M2	0292001052
1984	植草，單一草種，百喜草	M2	0292001062
1985	植草，單一草種，百慕達草	M2	0292001072
1986	植草，單一草種，假儉草	M2	0292001092
1987	植草，單一草種，粗肋草	M2	02920010A2
1988	植草，單一草種，竹節草	M2	02920010B2
1989	植草，單一草種，聖奧古斯丁草	M2	02920010C2
1990	植草，單一草種，紫錦草	M2	02920010D2
1991	植草，單一草種，鋼網固定框，朝鮮草	M2	0292001712
1992	植草，單一草種，種籽，百慕達草	M2	0292001H72
1993	植草，單一草種，鋪植草皮，朝鮮草	M2	0292001J12
1994	植草，單一草種，鋪植草皮，台北草	M2	0292001J22
1995	植草，單一草種，鋪植草皮，地毯草	M2	0292001J52
1996	植草，單一草種，鋪植草皮，百慕達草	M2	0292001J72
1997	植草，單一草種，鋪植草皮，假儉草	M2	0292001J92
1998	植草，混合草種	M2	0292002002
1999	植草，混合草種，種籽	M2	0292002H02
2000	植草，草種噴植	M2	0292010002
2001	植草，草種噴植，混合草種	M2	0292012002
2002	植草，植生帶舖植	M2	0292020002
2003	植草，網帶肥料包植生	M2	0292040002
2004	植草，掛立體網噴植	M2	0292050002
2005	植草，塑膠袋育苗穴植法	M2	0292080002
2006	植草，挖穴植草鋪網客土噴植法	M2	02920B0002
2007	噴植草，狗牙根	M2	0292100082
2008	噴植草，假儉草	M2	0292100092
2009	噴植草，回填土噴植	M2	02921B0002
2010	噴植草，岩面噴植	M2	02921C0002
2011	噴植草，薄層噴植，百慕達草	M2	02921D0072
2012	番茉莉，40≦寬度＜50cm	株	0292232050
2013	斑葉月桃，40≦高度＜50cm，20≦寬度＜30cm，10cm≦容器直徑<13cm	株	029227D432
2014	斑葉月桃，50≦高度＜60cm，30≦寬度＜40cm，13cm≦容器直徑<16cm	株	029227D543
2015	紅花月桃，40≦高度＜50cm，20≦寬度＜30cm，10cm≦容器直徑<13cm	株	029227E432
2016	蝴蝶薑，20≦高度＜30cm	株	029227J200
2017	美人蕉，30≦高度＜40cm，20≦寬度＜30cm	株	0292291330
2018	輪傘莎草，50 ≦ 高度(枝長) < 60㎝，20≦寬度＜30cm	株	029285A530
2019	蘆葦，50 ≦ 高度(枝長) < 60㎝，20≦寬度＜30cm	株	029286B530
2020	香蒲，50 ≦ 高度(枝長) < 60㎝，20≦寬度＜30cm	株	02928A2530
2021	台灣五葉松，150 ≦ 樹高 < 180㎝，4 ≦ 米高直徑 < 6㎝	株	0293112602
2022	台灣五葉松，180 ≦ 樹高 < 210㎝，6 ≦ 米高直徑 < 8㎝	株	0293112703
2023	台灣五葉松，210 ≦ 樹高 < 240㎝，8 ≦ 米高直徑 < 10㎝	株	0293112804
2024	落羽松，150 ≦ 樹高 < 180㎝，4 ≦ 米高直徑 < 6㎝	株	029311C602
2025	落羽松，180 ≦ 樹高 < 210㎝，6 ≦ 米高直徑 < 8㎝	株	029311C703
2026	落羽松，210 ≦ 樹高 < 240㎝，8 ≦ 米高直徑 < 10㎝	株	029311C804
2027	龍柏，150 ≦ 樹高 < 180㎝，4 ≦ 米高直徑 < 6㎝	株	029311H602
2028	龍柏，180 ≦ 樹高 < 210㎝，6 ≦ 米高直徑 < 8㎝	株	029311H703
2029	龍柏，210 ≦ 樹高 < 240㎝，8 ≦ 米高直徑 < 10㎝	株	029311H804
2030	小葉南洋杉，150 ≦ 樹高 < 180㎝，4 ≦ 米高直徑 < 6㎝	株	0293121602
2031	小葉南洋杉，180 ≦ 樹高 < 210㎝，6 ≦ 米高直徑 < 8㎝	株	0293121703
2032	小葉南洋杉，210 ≦ 樹高 < 240㎝，8 ≦ 米高直徑 < 10㎝	株	0293121804
2033	小葉南洋杉，300 ≦ 樹高 < 350㎝，120≦樹幅＜140cm，8 ≦ 米高直徑 < 10㎝	株	0293121BB4
2034	白玉蘭，150 ≦ 樹高 < 180㎝，4 ≦ 米高直徑 < 6㎝	株	0293125602
2035	白玉蘭，180 ≦ 樹高 < 210㎝，6 ≦ 米高直徑 < 8㎝	株	0293125703
2036	白玉蘭，210 ≦ 樹高 < 240㎝，8 ≦ 米高直徑 < 10㎝	株	0293125804
2037	烏心石，150 ≦ 樹高 < 180㎝，4 ≦ 米高直徑 < 6㎝	株	0293128602
2038	烏心石，180 ≦ 樹高 < 210㎝，6 ≦ 米高直徑 < 8㎝	株	0293128703
2039	烏心石，210 ≦ 樹高 < 240㎝，8 ≦ 米高直徑 < 10㎝	株	0293128804
2040	山櫻花，120 ≦ 樹高 < 150㎝，40≦樹幅＜50cm，米高直徑＜4㎝	株	029312C541
2041	山櫻花，150 ≦ 樹高 < 180㎝，4 ≦ 米高直徑 < 6㎝	株	029312C602
2042	山櫻花，180 ≦ 樹高 < 210㎝，6 ≦ 米高直徑 < 8㎝	株	029312C703
2043	山櫻花，180 ≦ 樹高 < 210㎝，60≦樹幅＜70cm，米高直徑＜4㎝	株	029312C761
2044	山櫻花，210 ≦ 樹高 < 240㎝，8 ≦ 米高直徑 < 10㎝	株	029312C804
2045	桃，150 ≦ 樹高 < 180㎝，4 ≦ 米高直徑 < 6㎝	株	029312H602
2046	桃，180 ≦ 樹高 < 210㎝，6 ≦ 米高直徑 < 8㎝	株	029312H703
2047	桃，210 ≦ 樹高 < 240㎝，8 ≦ 米高直徑 < 10㎝	株	029312H804
2048	土肉桂，150 ≦ 樹高 < 180㎝，4 ≦ 米高直徑 < 6㎝	株	0293132602
2049	土肉桂，180 ≦ 樹高 < 210㎝，6 ≦ 米高直徑 < 8㎝	株	0293132703
2050	土肉桂，210 ≦ 樹高 < 240㎝，8 ≦ 米高直徑 < 10㎝	株	0293132804
2051	樟樹，150 ≦ 樹高 < 180㎝，4 ≦ 米高直徑 < 6㎝	株	029313E602
2052	樟樹，180 ≦ 樹高 < 210㎝，6 ≦ 米高直徑 < 8㎝	株	029313E703
2053	樟樹，210 ≦ 樹高 < 240㎝，8 ≦ 米高直徑 < 10㎝	株	029313E804
2054	樟樹，270 ≦ 樹高 < 300㎝，100≦樹幅＜120cm，6 ≦ 米高直徑 < 8㎝	株	029313EAA3
2055	樟樹，300 ≦ 樹高 < 350㎝，120≦樹幅＜140cm，8 ≦ 米高直徑 < 10㎝	株	029313EBB4
2056	羊蹄甲，150 ≦ 樹高 < 180㎝，4 ≦ 米高直徑 < 6㎝	株	0293142602
2057	羊蹄甲，180 ≦ 樹高 < 210㎝，6 ≦ 米高直徑 < 8㎝	株	0293142703
2058	羊蹄甲，210 ≦ 樹高 < 240㎝，8 ≦ 米高直徑 < 10㎝	株	0293142804
2059	鳳凰木，270 ≦ 樹高 < 300㎝，100≦樹幅＜120cm，6 ≦ 米高直徑 < 8㎝	株	0293148AA3
2060	鳳凰木，300 ≦ 樹高 < 350㎝，120≦樹幅＜140cm，8 ≦ 米高直徑 < 10㎝	株	0293148BB4
2061	阿勃勒，150 ≦ 樹高 < 180㎝，4 ≦ 米高直徑 < 6㎝	株	029314B602
2062	阿勃勒，180 ≦ 樹高 < 210㎝，6 ≦ 米高直徑 < 8㎝	株	029314B703
2063	阿勃勒，210 ≦ 樹高 < 240㎝，8 ≦ 米高直徑 < 10㎝	株	029314B804
2064	阿勃勒，270 ≦ 樹高 < 300㎝，100≦樹幅＜120cm，6 ≦ 米高直徑 < 8㎝	株	029314BAA3
2065	阿勃勒，300 ≦ 樹高 < 350㎝，120≦樹幅＜140cm，8 ≦ 米高直徑 < 10㎝	株	029314BBB4
2066	雨豆樹，150 ≦ 樹高 < 180㎝，4 ≦ 米高直徑 < 6㎝	株	029314P602
2067	雨豆樹，180 ≦ 樹高 < 210㎝，6 ≦ 米高直徑 < 8㎝	株	029314P703
2068	雨豆樹，210 ≦ 樹高 < 240㎝，8 ≦ 米高直徑 < 10㎝	株	029314P804
2069	雨豆樹，300 ≦ 樹高 < 350㎝，120≦樹幅＜140cm，8 ≦ 米高直徑 < 10㎝	株	029314PBB4
2070	印度黃檀，150 ≦ 樹高 < 180㎝，4 ≦ 米高直徑 < 6㎝	株	029315A602
2071	印度黃檀，180 ≦ 樹高 < 210㎝，6 ≦ 米高直徑 < 8㎝	株	029315A703
2072	印度黃檀，210 ≦ 樹高 < 240㎝，8 ≦ 米高直徑 < 10㎝	株	029315A804
2073	印度紫檀，150 ≦ 樹高 < 180㎝，4 ≦ 米高直徑 < 6㎝	株	029315B602
2074	印度紫檀，180 ≦ 樹高 < 210㎝，6 ≦ 米高直徑 < 8㎝	株	029315B703
2075	印度紫檀，210 ≦ 樹高 < 240㎝，8 ≦ 米高直徑 < 10㎝	株	029315B804
2076	刺桐，150 ≦ 樹高 < 180㎝，4 ≦ 米高直徑 < 6㎝	株	029315D602
2077	刺桐，180 ≦ 樹高 < 210㎝，6 ≦ 米高直徑 < 8㎝	株	029315D703
2078	刺桐，210 ≦ 樹高 < 240㎝，8 ≦ 米高直徑 < 10㎝	株	029315D804
2079	刺桐，270 ≦ 樹高 < 300㎝，100≦樹幅＜120cm，6 ≦ 米高直徑 < 8㎝	株	029315DAA3
2080	刺桐，300 ≦ 樹高 < 350㎝，120≦樹幅＜140cm，8 ≦ 米高直徑 < 10㎝	株	029315DBB4
2081	水黃皮，150 ≦ 樹高 < 180㎝，4 ≦ 米高直徑 < 6㎝	株	029315J602
2082	水黃皮，180 ≦ 樹高 < 210㎝，6 ≦ 米高直徑 < 8㎝	株	029315J703
2083	水黃皮，210 ≦ 樹高 < 240㎝，8 ≦ 米高直徑 < 10㎝	株	029315J804
2084	水黃皮，270 ≦ 樹高 < 300㎝，100≦樹幅＜120cm，6 ≦ 米高直徑 < 8㎝	株	029315JAA3
2085	水黃皮，300 ≦ 樹高 < 350㎝，120≦樹幅＜140cm，8 ≦ 米高直徑 < 10㎝	株	029315JBB4
2086	楓香，300 ≦ 樹高 < 350㎝，120≦樹幅＜140cm，8 ≦ 米高直徑 < 10㎝	株	029316JBB4
2087	垂柳，150 ≦ 樹高 < 180㎝，4 ≦ 米高直徑 < 6㎝	株	0293174602
2088	垂柳，180 ≦ 樹高 < 210㎝，6 ≦ 米高直徑 < 8㎝	株	0293174703
2089	垂柳，210 ≦ 樹高 < 240㎝，8 ≦ 米高直徑 < 10㎝	株	0293174804
2090	垂柳，300 ≦ 樹高 < 350㎝，120≦樹幅＜140cm，8 ≦ 米高直徑 < 10㎝	株	0293174BB4
2091	木麻黃，150 ≦ 樹高 < 180㎝，4 ≦ 米高直徑 < 6㎝	株	029317P602
2092	木麻黃，180 ≦ 樹高 < 210㎝，6 ≦ 米高直徑 < 8㎝	株	029317P703
2093	木麻黃，210 ≦ 樹高 < 240㎝，8 ≦ 米高直徑 < 10㎝	株	029317P804
2094	櫸木，150 ≦ 樹高 < 180㎝，4 ≦ 米高直徑 < 6㎝	株	0293186602
2095	櫸木，180 ≦ 樹高 < 210㎝，6 ≦ 米高直徑 < 8㎝	株	0293186703
2096	櫸木，210 ≦ 樹高 < 240㎝，8 ≦ 米高直徑 < 10㎝	株	0293186804
2097	麵包樹，300 ≦ 樹高 < 350㎝，120≦樹幅＜140cm，8 ≦ 米高直徑 < 10㎝	株	0293187BB4
2098	正榕，150 ≦ 樹高 < 180㎝，4 ≦ 米高直徑 < 6㎝	株	029318A602
2099	正榕，180 ≦ 樹高 < 210㎝，6 ≦ 米高直徑 < 8㎝	株	029318A703
2100	正榕，210 ≦ 樹高 < 240㎝，8 ≦ 米高直徑 < 10㎝	株	029318A804
2101	層榕，150 ≦ 樹高 < 180㎝，4 ≦ 米高直徑 < 6㎝	株	029318B602
2102	層榕，180 ≦ 樹高 < 210㎝，6 ≦ 米高直徑 < 8㎝	株	029318B703
2103	層榕，210 ≦ 樹高 < 240㎝，8 ≦ 米高直徑 < 10㎝	株	029318B804
2104	層榕，300 ≦ 樹高 < 350㎝，120≦樹幅＜140cm，8 ≦ 米高直徑 < 10㎝	株	029318BBB4
2105	垂榕，150 ≦ 樹高 < 180㎝，4 ≦ 米高直徑 < 6㎝	株	029318E602
2106	垂榕，180 ≦ 樹高 < 210㎝，6 ≦ 米高直徑 < 8㎝	株	029318E703
2107	垂榕，210 ≦ 樹高 < 240㎝，8 ≦ 米高直徑 < 10㎝	株	029318E804
2108	黃斑榕，150 ≦ 樹高 < 180㎝，4 ≦ 米高直徑 < 6㎝	株	029318G602
2109	黃斑榕，180 ≦ 樹高 < 210㎝，6 ≦ 米高直徑 < 8㎝	株	029318G703
2110	黃斑榕，210 ≦ 樹高 < 240㎝，8 ≦ 米高直徑 < 10㎝	株	029318G804
2111	黃金榕，150 ≦ 樹高 < 180㎝，4 ≦ 米高直徑 < 6㎝	株	029318H602
2112	黃金榕，180 ≦ 樹高 < 210㎝，6 ≦ 米高直徑 < 8㎝	株	029318H703
2113	黃金榕，210 ≦ 樹高 < 240㎝，8 ≦ 米高直徑 < 10㎝	株	029318H804
2114	雀榕，270 ≦ 樹高 < 300㎝，100≦樹幅＜120cm，6 ≦ 米高直徑 < 8㎝	株	029318MAA3
2115	雀榕，300 ≦ 樹高 < 350㎝，120≦樹幅＜140cm，8 ≦ 米高直徑 < 10㎝	株	029318MBB4
2116	稜果榕，150 ≦ 樹高 < 180㎝，4 ≦ 米高直徑 < 6㎝	株	029318S602
2117	稜果榕，180 ≦ 樹高 < 210㎝，6 ≦ 米高直徑 < 8㎝	株	029318S703
2118	稜果榕，210 ≦ 樹高 < 240㎝，8 ≦ 米高直徑 < 10㎝	株	029318S804
2119	台灣海桐，150 ≦ 樹高 < 180㎝，4 ≦ 米高直徑 < 6㎝	株	029319A602
2120	台灣海桐，180 ≦ 樹高 < 210㎝，6 ≦ 米高直徑 < 8㎝	株	029319A703
2121	台灣海桐，210 ≦ 樹高 < 240㎝，8 ≦ 米高直徑 < 10㎝	株	029319A804
2122	錫蘭橄欖，150 ≦ 樹高 < 180㎝，4 ≦ 米高直徑 < 6㎝	株	029319K602
2123	錫蘭橄欖，180 ≦ 樹高 < 210㎝，6 ≦ 米高直徑 < 8㎝	株	029319K703
2124	錫蘭橄欖，210 ≦ 樹高 < 240㎝，8 ≦ 米高直徑 < 10㎝	株	029319K804
2125	掌葉蘋婆，150 ≦ 樹高 < 180㎝，4 ≦ 米高直徑 < 6㎝	株	02931A5602
2126	掌葉蘋婆，180 ≦ 樹高 < 210㎝，6 ≦ 米高直徑 < 8㎝	株	02931A5703
2127	掌葉蘋婆，210 ≦ 樹高 < 240㎝，8 ≦ 米高直徑 < 10㎝	株	02931A5804
2128	木棉，150 ≦ 樹高 < 180㎝，4 ≦ 米高直徑 < 6㎝	株	02931AA602
2129	木棉，180 ≦ 樹高 < 210㎝，6 ≦ 米高直徑 < 8㎝	株	02931AA703
2130	木棉，210 ≦ 樹高 <240㎝，8 ≦ 米高直徑 < 10㎝	株	02931AA804
2131	木棉，270 ≦ 樹高 < 300㎝，100≦樹幅＜120cm，6 ≦ 米高直徑 < 8㎝	株	02931AAAA3
2132	木棉，300 ≦ 樹高 < 350㎝，120≦樹幅＜140cm，8 ≦ 米高直徑 < 10㎝	株	02931AABB4
2133	黃槿，150 ≦ 樹高 < 180㎝，4 ≦ 米高直徑 < 6㎝	株	02931AM602
2134	黃槿，180 ≦ 樹高 < 210㎝，6 ≦ 米高直徑 < 8㎝	株	02931AM703
2135	黃槿，210 ≦ 樹高 < 240㎝，8 ≦ 米高直徑 < 10㎝	株	02931AM804
2136	山茶，60 ≦ 樹高 < 90㎝，60≦樹幅＜70cm	株	02931B1360
2137	山茶，90 ≦ 樹高 < 120㎝，70≦樹幅＜80cm	株	02931B1470
2138	厚皮香，270 ≦ 樹高 < 300㎝，100≦樹幅＜120cm，6 ≦ 米高直徑 < 8㎝	株	02931B6AA3
2139	厚皮香，300 ≦ 樹高 < 350㎝，120≦樹幅＜140cm，8 ≦ 米高直徑 < 10㎝	株	02931B6BB4
2140	茄苳，150 ≦ 樹高 < 180㎝，4 ≦ 米高直徑 < 6㎝	株	02931BC602
2141	茄苳，180 ≦ 樹高 < 210㎝，6 ≦ 米高直徑 < 8㎝	株	02931BC703
2142	茄苳，210 ≦ 樹高 <240㎝，8 ≦ 米高直徑 < 10㎝	株	02931BC804
2143	茄苳，300 ≦ 樹高 < 350㎝，120≦樹幅＜140cm，8 ≦ 米高直徑 < 10㎝	株	02931BCBB4
2144	烏臼，270 ≦ 樹高 < 300㎝，100≦樹幅＜120cm，6 ≦ 米高直徑 < 8㎝	株	02931BQAA3
2145	烏臼，300 ≦ 樹高 < 350㎝，120≦樹幅＜140cm，8 ≦ 米高直徑 < 10㎝	株	02931BQBB4
2146	瓊崖海棠，150 ≦ 樹高 < 180㎝，4 ≦ 米高直徑 < 6㎝	株	02931C2602
2147	瓊崖海棠，180 ≦ 樹高 < 210㎝，6 ≦ 米高直徑 < 8㎝	株	02931C2703
2148	瓊崖海棠，210 ≦ 樹高 < 240㎝，8 ≦ 米高直徑 < 10㎝	株	02931C2804
2149	福木，150 ≦ 樹高 < 180㎝，4 ≦ 米高直徑 < 6㎝	株	02931C4602
2150	福木，180 ≦ 樹高 < 210㎝，6 ≦ 米高直徑 < 8㎝	株	02931C4703
2151	福木，210 ≦ 樹高 < 240㎝，8 ≦ 米高直徑 < 10㎝	株	02931C4804
2152	大花紫薇，150 ≦ 樹高 < 180㎝，4 ≦ 米高直徑 < 6㎝	株	02931CG602
2153	大花紫薇，180 ≦ 樹高 < 210㎝，6 ≦ 米高直徑 < 8㎝	株	02931CG703
2154	大花紫薇，210 ≦ 樹高 < 240㎝，8 ≦ 米高直徑 < 10㎝	株	02931CG804
2155	小葉欖仁，150 ≦ 樹高 < 180㎝，4 ≦ 米高直徑 < 6㎝	株	02931CS602
2156	小葉欖仁，180 ≦ 樹高 < 210㎝，6 ≦ 米高直徑 < 8㎝	株	02931CS703
2157	小葉欖仁，210 ≦ 樹高 < 240㎝，8 ≦ 米高直徑 < 10㎝	株	02931CS804
2158	小葉欖仁，300 ≦ 樹高 < 350㎝，120≦樹幅＜140cm，8 ≦ 米高直徑 < 10㎝	株	02931CSBB4
2159	小葉欖仁，350 ≦ 樹高 < 400㎝，140≦樹幅＜160cm，10 ≦ 米高直徑 < 12㎝	株	02931CSCC5
2160	小葉欖仁，400 ≦ 樹高 < 450㎝，160≦樹幅＜180cm，12 ≦ 米高直徑 < 14㎝	株	02931CSDD6
2161	小葉欖仁，450 ≦ 樹高 < 500㎝，180≦樹幅＜200cm，14 ≦ 米高直徑 < 16㎝	株	02931CSEE7
2162	白千層，150 ≦ 樹高 < 180㎝，4 ≦ 米高直徑 < 6㎝	株	02931DH602
2163	白千層，180 ≦ 樹高 < 210㎝，6 ≦ 米高直徑 < 8㎝	株	02931DH703
2164	白千層，210 ≦ 樹高 < 240㎝，8 ≦ 米高直徑 < 10㎝	株	02931DH804
2165	白千層，300 ≦ 樹高 < 350㎝，120≦樹幅＜140cm，8 ≦ 米高直徑 < 10㎝	株	02931DHBB4
2166	大葉山欖，150 ≦ 樹高 < 180㎝，4 ≦ 米高直徑 < 6㎝	株	02931FL602
2167	大葉山欖，180 ≦ 樹高 < 210㎝，6 ≦ 米高直徑 < 8㎝	株	02931FL703
2168	大葉山欖，210 ≦ 樹高 < 240㎝，8 ≦ 米高直徑 < 10㎝	株	02931FL804
2169	月橘，30≦ 樹高 <60㎝，20≦樹幅＜30cm	株	02931GC220
2170	月橘，30≦ 樹高 <60㎝，30≦樹幅＜40cm	株	02931GC230
2171	月橘，60 ≦ 樹高 < 90㎝，40≦樹幅＜50cm	株	02931GC340
2172	月橘，300 ≦ 樹高 < 350㎝，120≦樹幅＜140cm，8 ≦ 米高直徑 < 10㎝	株	02931GCBB4
2173	樹蘭，150 ≦ 樹高 < 180㎝，4 ≦ 米高直徑 < 6㎝	株	02931H4602
2174	樹蘭，180 ≦ 樹高 < 210㎝，6 ≦ 米高直徑 < 8㎝	株	02931H4703
2175	樹蘭，210 ≦ 樹高 < 240㎝，8 ≦ 米高直徑 < 10㎝	株	02931H4804
2176	苦楝，150 ≦ 樹高 < 180㎝，4 ≦ 米高直徑 < 6㎝	株	02931H5602
2177	苦楝，180 ≦ 樹高 < 210㎝，6 ≦ 米高直徑 < 8㎝	株	02931H5703
2178	苦楝，210 ≦ 樹高 < 240㎝，8 ≦ 米高直徑 < 10㎝	株	02931H5804
2179	大葉桃花心木，150 ≦ 樹高 < 180㎝，米高直徑＜4㎝	株	02931H6601
2180	大葉桃花心木，180 ≦ 樹高 < 210㎝，6 ≦ 米高直徑 < 8㎝	株	02931H6703
2181	大葉桃花心木，210 ≦ 樹高 < 240㎝，8 ≦ 米高直徑 < 10㎝	株	02931H6804
2182	大葉桃花心木，300 ≦ 樹高 < 350㎝，120≦樹幅＜140cm，8 ≦ 米高直徑 < 10㎝	株	02931H6BB4
2183	龍眼，150 ≦ 樹高 < 180㎝，4 ≦ 米高直徑 < 6㎝	株	02931HD602
2184	龍眼，180 ≦ 樹高 < 210㎝，6 ≦ 米高直徑 < 8㎝	株	02931HD703
2185	龍眼，210 ≦ 樹高 < 240㎝，8 ≦ 米高直徑 < 10㎝	株	02931HD804
2186	台灣欒樹，150 ≦ 樹高 < 180㎝，4 ≦ 米高直徑 < 6㎝	株	02931HE602
2187	台灣欒樹，180 ≦ 樹高 < 210㎝，6 ≦ 米高直徑 < 8㎝	株	02931HE703
2188	台灣欒樹，210 ≦ 樹高 < 240㎝，8 ≦ 米高直徑 < 10㎝	株	02931HE804
2189	青楓，240 ≦ 樹高 < 270㎝，90≦樹幅＜100cm，4 ≦ 米高直徑 < 6㎝	株	02931HW992
2190	青楓，270 ≦ 樹高 < 300㎝，100≦樹幅＜120cm，6 ≦ 米高直徑 < 8㎝	株	02931HWAA3
2191	青楓，300 ≦ 樹高 < 350㎝，120≦樹幅＜140cm，8 ≦ 米高直徑 < 10㎝	株	02931HWBB4
2192	光臘樹，300 ≦ 樹高 < 350㎝，120≦樹幅＜140cm，8 ≦ 米高直徑 < 10㎝	株	02931J2BB4
2193	緬梔，270 ≦ 樹高 < 300㎝，100≦樹幅＜120cm，6 ≦ 米高直徑 < 8㎝	株	02931K3AA3
2194	緬梔，300 ≦ 樹高 < 350㎝，120≦樹幅＜140cm，8 ≦ 米高直徑 < 10㎝	株	02931K3BB4
2195	黑板樹，150 ≦ 樹高 < 180㎝，4 ≦ 米高直徑 < 6㎝	株	02931KA602
2196	黑板樹，180 ≦ 樹高 < 210㎝，6 ≦ 米高直徑 < 8㎝	株	02931KA703
2197	黑板樹，210 ≦ 樹高 < 240㎝，8 ≦ 米高直徑 < 10㎝	株	02931KA804
2198	黑板樹，240 ≦ 樹高 < 270㎝，90≦樹幅＜100cm，4 ≦ 米高直徑 < 6㎝	株	02931KA992
2199	黑板樹，270 ≦ 樹高 < 300㎝，100≦樹幅＜120cm，6 ≦ 米高直徑 < 8㎝	株	02931KAAA3
2200	黑板樹，300 ≦ 樹高 < 350㎝，120≦樹幅＜140cm，8 ≦ 米高直徑 < 10㎝	株	02931KABB4
2201	火焰木，150 ≦ 樹高 < 180㎝，4 ≦ 米高直徑 < 6㎝	株	02931LE602
2202	火焰木，180 ≦ 樹高 < 210㎝，6 ≦ 米高直徑 < 8㎝	株	02931LE703
2203	火焰木，210 ≦ 樹高 < 240㎝，8 ≦ 米高直徑 < 10㎝	株	02931LE804
2204	風鈴木，150 ≦ 樹高 < 180㎝，4 ≦ 米高直徑 < 6㎝	株	02931LF602
2205	風鈴木，180 ≦ 樹高 < 210㎝，6 ≦ 米高直徑 < 8㎝	株	02931LF703
2206	風鈴木，210 ≦ 樹高 < 240㎝，8 ≦ 米高直徑 < 10㎝	株	02931LF804
2207	黃花風鈴木，150 ≦ 樹高 < 180㎝，4 ≦ 米高直徑 < 6㎝	株	02931LG602
2208	黃花風鈴木，180 ≦ 樹高 < 210㎝，6 ≦ 米高直徑 < 8㎝	株	02931LG703
2209	黃花風鈴木，210 ≦ 樹高 < 240㎝，8 ≦ 米高直徑 < 10㎝	株	02931LG804
2210	粉撲花，30 ≦ 高度 < 60㎝，20≦寬度＜30cm	株	0293246220
2211	朱槿，19cm≦容器直徑<22cm	株	029328L005
2212	威氏鐵莧，30 ≦ 高度 < 60㎝，30≦寬度＜40cm	株	02932A1230
2213	威氏鐵莧，60 ≦ 高度 < 90㎝，50≦寬度＜60cm	株	02932A1350
2214	仙戟變葉木，30 ≦ 高度 < 60㎝，30≦寬度＜40cm	株	02932A8230
2215	仙戟變葉木，60 ≦ 高度 < 90㎝，50≦寬度＜60cm	株	02932A8350
2216	錫蘭葉下珠，30 ≦ 高度 < 60㎝	株	02932AW200
2217	錫蘭葉下珠，30 ≦ 高度 < 60㎝，20≦寬度＜30cm，10cm≦容器直徑<13cm	株	02932AW222
2218	平戶杜鵑，30 ≦ 高度 < 60㎝，20≦寬度＜30cm	株	02932CG220
2219	細葉雪茄花，高度＜30㎝，寬度＜20cm，容器直徑＜10cm盆苗	株	02932DA111
2220	細葉雪茄花，30 ≦ 高度 < 60㎝，20≦寬度＜30cm，10cm≦容器直徑<13cm	株	02932DA222
2221	春不老，30 ≦ 高度 < 60㎝，20≦寬度＜30cm，10cm≦容器直徑<13cm	株	02932HB222
2222	春不老，60 ≦ 高度 < 90㎝，寬度＜20cm	株	02932HB310
2223	春不老，60 ≦ 高度 < 90㎝，30≦寬度＜40cm，13cm≦容器直徑<16cm	株	02932HB333
2224	山桂花，60 ≦ 高度 < 90㎝，70≦寬度＜80cm	株	02932HG370
2225	山桂花，90 ≦ 高度 < 120㎝，80≦寬度＜90cm	株	02932HG480
2226	茉莉，30 ≦ 高度 < 60㎝，20≦寬度＜30cm，10cm≦容器直徑<13cm	株	02932LC222
2227	厚葉女貞，30 ≦ 高度 < 60㎝，20≦寬度＜30cm，10cm≦容器直徑<13cm	株	02932LE222
2228	六月雪，高度＜30㎝，寬度＜20cm，容器直徑＜10cm盆苗	株	02932N2111
2229	六月雪，30 ≦ 高度 < 60㎝，寬度＜20cm	株	02932N2210
2230	矮仙丹，30 ≦ 高度 < 60㎝，20≦寬度＜30cm，10cm≦容器直徑<13cm	株	02932N7222
2231	矮仙丹，60 ≦ 高度 < 90㎝，20≦寬度＜30cm	株	02932N7320
2232	矮仙丹，60 ≦ 高度 < 90㎝，30≦寬度＜40cm，13cm≦容器直徑<16cm	株	02932N7333
2233	針葉矮仙丹，30 ≦ 高度 < 60㎝，寬度＜20cm	株	02932NA210
2234	馬纓丹，高度＜30㎝，寬度＜20cm，容器直徑＜10cm盆苗	株	02932Q8111
2235	蘇鐵，30≦高度＜60cm，22cm≦容器直徑<27cm	株	0293313206
2236	蘇鐵，120≦高度<150cm，100≦木質幹高<150cm	株	0293313520
2237	酒瓶椰子，30≦高度＜60cm	株	029331E200
2238	酒瓶椰子，60≦高度＜90cm	株	029331E300
2239	黃椰子，150≦高度<180cm，100≦木質幹高<150cm，22cm≦容器直徑<27cm	株	029331N626
2240	黃椰子，180≦高度<210cm，150≦木質幹高<200cm，27cm≦容器直徑<33cm	株	029331N737
2241	華盛頓椰子，300≦高度<350cm，250≦木質幹高<300cm	株	029331QB50
2242	華盛頓椰子，400≦高度<450cm，300≦木質幹高<350cm	株	029331QD60
2243	華盛頓椰子，450≦高度<500cm，350≦木質幹高<400cm	株	029331QE70
2244	棕櫚竹，150≦高度<180cm，100≦木質幹高<150cm，19cm≦容器直徑<22cm	株	0293335625
2245	旅人蕉，400≦高度<450cm，150≦木質幹高<200cm	株	0293341D30
2246	黑竹，150≦高度＜180cm，50≦寬度＜60cm，19cm≦容器直徑<22cm	株	029337C655
2247	植栽維護，種植費	株	029350700A
2248	植栽維護，樹木扶正	株	029350800A
2249	植栽維護，植樹挖穴	株	029350E00A
2250	植栽維護，客土施放	株	029350F00A
2251	植栽維護，搬運費	式	029350G004
2252	植栽維護，細整地，人工	M2	029350M012
2253	植物保護	M2	0293600002
2254	植物保護，養護工作	M2	0293610002
2255	植物保護，養護工作，米高直徑≦10cm	株	029361001A
2256	植物保護，養護工作，10≦米高直徑＜20cm	株	029361002A
2257	植物保護，養護工作，20≦米高直徑＜30cm	株	029361003A
2258	植物保護，養護工作，30≦米高直徑＜40cm	株	029361004A
2259	植物保護，養護工作，40≦米高直徑＜50cm	株	029361005A
2260	道路施工及復舊	式	0295200004
2261	道路施工及復舊，道路	M2	0295210002
2262	道路施工及復舊，人行道面層	M2	0295220002
2263	道路施工及復舊，人行道面層	式	0295220004
2264	道路施工及復舊，緣石及側溝	M	0295230001
2265	道路施工及復舊，緣石及側溝	M2	0295230002
2266	道路施工及復舊，緣石及側溝	式	0295230004
2267	道路施工及復舊，瀝青混凝土路面	M2	0295240002
2268	道路施工及復舊，瀝青混凝土路面，3cm	M2	0295240202
2269	瀝青混凝土面層刨除	M3	0296100003
2270	瀝青混凝土面層刨除，路面切割費	M2	0296100012
2271	瀝青混凝土面層刨除，刨除料剩餘價值折價費	M3	0296101003
2272	瀝青混凝土面層刨除，刨除料剩餘價值折價費	T	0296101005
2273	瀝青混凝土面層刨除，刨除料運費	M3	0296103003
2274	瀝青混凝土面層刨除，刨除料再生處理費	M3	0296104003
2275	瀝青混凝土面層刨除，厚2cm	M2	0296110002
2276	瀝青混凝土面層刨除，厚5cm，日間	M3	0296140103
2277	瀝青混凝土面層刨除，厚5cm，刨除料剩餘價值折價費	M2	0296141002
2278	瀝青混凝土面層刨除，厚6cm	M2	0296150002
2279	瀝青混凝土面層刨除，厚10cm，刨除料剩餘價值折價費	M2	0296191002
2280	再生瀝青混凝土鋪面	M3	0296600003
2281	再生瀝青混凝土鋪面	T	0296600005
2282	再生瀝青混凝土鋪面，拌和廠交貨	M2	0296600022
2283	再生瀝青混凝土鋪面，拌和費	M3	02966000A3
2284	再生瀝青混凝土鋪面，舖築及滾壓	T	02966000B5
2285	再生瀝青混凝土鋪面，運費	M3	02966000C3
2286	再生瀝青混凝土鋪面，(密級配，30%回收料)	M3	0296610003
2287	工區結構物及設施復原，植樹穴	處	029910500F
2288	工區結構物及設施復原，機械復原，含運費	M2	0299110012
2289	工區結構物及設施復原，人工復原	M2	0299120002
2290	工區結構物及設施復原，復原	式	0299130004
2291	場鑄混凝土210kgf/cm2	處	030544000A
2292	低強度混凝土，澆灌	M3	03054B0103
2293	混凝土模板及附屬品，支撐施工架，鋼管	KG	0310021009
2294	混凝土模板及附屬品，支撐施工架，鋼料，4.1≦支撐高度＜6.0m	M2	0310022102
2295	混凝土模板及附屬品，支撐施工架，鋼料，6≦ 支撐高度＜8.0m	M2	0310022202
2296	混凝土模板及附屬品，支撐施工架，鋼料，8≦ 支撐高度＜10m	M2	0310022302
2297	混凝土模板及附屬品，支撐施工架，鋼料，10≦ 支撐高度＜12m	M2	0310022402
2298	混凝土模板及附屬品，模板用支撐材料	M2	0310040002
2299	場鑄結構混凝土用模板	M2	0311000002
2300	場鑄結構混凝土用模板，一般工程用	M2	0311001002
2301	場鑄結構混凝土用模板，甲種	M2	0311001102
2302	場鑄結構混凝土用模板，乙種	M2	0311001202
2303	場鑄結構混凝土用模板，丙種	M2	0311001302
2304	場鑄結構混凝土用模板，丁種	M2	0311001402
2305	場鑄結構混凝土用模板，基礎	M2	0311002202
2306	場鑄結構混凝土用模板，混凝土表面磨平修飾	M2	031100A002
2307	普通模板，一般工程用	M2	0311011002
2308	普通模板，甲種	M2	0311011102
2309	清水模板，一般工程用	M2	0311021002
2310	清水模板，(建築，建築物)	M2	0311021502
2311	(普通模板，使用5-6次)	M2	0311030002
2312	(普通模板，使用5-6次)，含澆置及搗實	M2	031103A102
2313	金屬模板	M2	0311080002
2314	鋼製模板	M2	0311090002
2315	鋼製模板，RC護欄用	M2	0311095002
2316	鋼製模板，U型溝用	M2	0311096002
2317	造型模板	M2	03110A0002
2318	造型模板，玻璃纖維製	M2	03110A1002
2319	混凝土附屬品，填縫板，(保麗龍，厚小於3.0cm)	M2	0315011252
2320	混凝土附屬品，止水帶，合成橡膠	M	0315022001
2321	混凝土附屬品，止水帶，聚氯乙烯	M	0315023001
2322	止水帶，聚氯乙烯，J型，320x5mm	M	03150239M1
2323	混凝土附屬品，伸縮縫	M	0315030001
2324	混凝土附屬品，伸縮縫	式	0315030004
2325	混凝土附屬品，伸縮縫，止水帶	M	0315030A01
2326	混凝土附屬品，施工縫	M	0315040001
2327	混凝土附屬品，合成橡膠支承墊	組	0315090008
2328	鋼筋，(不含鋼筋供應，含工資及零星工料)	T	0321000045
2329	鋼筋，(不含鋼筋供應，含吊運工資及機具)	T	0321000055
2330	鋼筋，(不含鋼筋供應，含工資、零星工料及機具)	T	0321000065
2331	鋼筋，連工帶料	T	0321000075
2332	鋼筋，含加工及銲接	KG	03210000A9
2333	鋼筋，安裝工資	KG	03210000B9
2334	鋼筋，植筋，D13mm	孔	032100E30B
2335	鋼筋，植筋，D13mm，連工帶料	支	032100E37E
2336	鋼筋，植筋，D16mm	孔	032100E40B
2337	鋼筋，植筋，D16mm，連工帶料	支	032100E47E
2338	鋼筋，植筋，D19mm	孔	032100E50B
2339	鋼筋，植筋，D19mm，連工帶料	支	032100E57E
2340	鋼筋，SD280	T	0321030005
2341	鋼筋，SD280	KG	0321030009
2342	鋼筋，SD280，連工帶料	T	0321030075
2343	鋼筋，SD280，連工帶料	KG	0321030079
2344	鋼筋，SD280W	T	0321040005
2345	鋼筋，SD280W，連工帶料	T	0321040075
2346	鋼筋，SD280W，連工帶料	KG	0321040079
2347	鋼筋，SD280W，D13mm	KG	0321040309
2348	鋼筋，SD420	T	0321050005
2349	鋼筋，SD420，連工帶料	T	0321050075
2350	鋼筋，SD420，連工帶料	KG	0321050079
2351	鋼筋，SD420W	KG	0321060009
2352	鋼筋，SD420W，連工帶料	T	0321060075
2353	鋼筋，SD420W，連工帶料	KG	0321060079
2354	銲接鋼線網	M2	0322000002
2355	銲接鋼線網，D=0.40mm	M2	0322001802
2356	銲接鋼線網，D=3.20mm，5.0x5.0cm	M2	0322004322
2357	銲接鋼線網，D=3.20mm，7.5x7.5cm	M2	0322004332
2358	銲接鋼線網，D=3.20mm，10x10cm	M2	0322004342
2359	銲接鋼線網，D=4.00mm，7.5x7.5cm	M2	0322004732
2360	銲接鋼線網，D=4.00mm，10x10cm	M2	0322004742
2361	銲接鋼線網，D=6.00mm，7.5x7.5cm	M2	0322005432
2362	銲接鋼線網，D=6.00mm，10x10cm	M2	0322005442
2363	銲接鋼線網，D=6.00mm，15x15cm	M2	0322005462
2364	銲接鋼線網，D=8.00mm，7.5x7.5cm	M2	0322005832
2365	銲接鋼線網，D=8.00mm，10x10cm	M2	0322005842
2366	銲接鋼線網，D=8.00mm，15x15cm	M2	0322005862
2367	銲接鋼線網，D=10.00mm，7.5x7.5cm	M2	0322006132
2368	銲接鋼線網，D=10.00mm，10x10cm	M2	0322006142
2369	銲接鋼線網，D=10.00mm，15x15cm	M2	0322006162
2370	銲接鋼線網，固定鋼線網用鐵件	式	0322040004
2371	預力鋼材，鋼絞線，標稱直徑 17.8 mm	M	03230200F1
2372	預力鋼腱	T	0323130005
2373	預力鋼腱，後拉式施預力	T	0323130025
2374	端錨	組	0323140008
2375	端錨，固定端錨，12根-12.7mm	組	0323141308
2376	端錨，固定端錨，19根-12.7mm	組	0323141408
2377	端錨，活動端錨，12根-12.7mm	組	0323142308
2378	端錨，活動端錨，19根-12.7mm	組	0323142408
2379	端錨，活動端錨，12根-15.2mm	組	0323142A08
2380	端錨，活動端錨，19根-15.2mm	組	0323142B08
2381	續接器（預力鋼腱用），固定續接器，12根-15.2mm	組	0323151A08
2382	續接器（預力鋼腱用），固定續接器，19根-15.2mm	組	0323151B08
2383	套管及灌漿，內徑 4.5cm	M	0323160201
2384	套管及灌漿，內徑 5.0cm	M	0323160301
2385	套管及灌漿，內徑 8.0cm	M	0323160A01
2386	套管及灌漿，鍍鋅金屬製，內徑 5.5cm	M	0323162501
2387	套管及灌漿，鍍鋅金屬製，內徑 6.0cm	M	0323162601
2388	套管及灌漿，鍍鋅金屬製，內徑 6.5cm	M	0323162701
2389	套管及灌漿，鍍鋅金屬製，內徑 7.0cm	M	0323162801
2390	套管及灌漿，鍍鋅金屬製，內徑 7.5cm	M	0323162901
2391	套管及灌漿，鍍鋅金屬製，內徑 8.5cm	M	0323162B01
2392	套管及灌漿，鍍鋅金屬製，內徑 9.0cm	M	0323162C01
2393	套管及灌漿，鍍鋅金屬製，內徑 10.0cm	M	0323162D01
2394	套管及灌漿，鍍鋅金屬製，內徑 11.0cm	M	0323162E01
2395	結構用混凝土，含澆置及搗實	M3	03310000Z3
2396	結構用混凝土，140kgf/cm2	M3	0331003003
2397	結構用混凝土，175kgf/cm2	M3	0331004003
2398	結構用混凝土，210kgf/cm2	M3	0331005003
2399	結構用混凝土，245kgf/cm2	M3	0331006003
2400	結構用混凝土，280kgf/cm2	M3	0331007003
2401	結構用混凝土，315kgf/cm2	M3	0331008003
2402	結構用混凝土，350kgf/cm2	M3	0331009003
2403	結構用混凝土，420kgf/cm2	M3	033100C003
2404	結構用混凝土，機拌，140kgf/cm2	M3	0331013003
2405	結構用混凝土，機拌，175kgf/cm2	M3	0331014003
2406	結構用混凝土，機拌，210kgf/cm2	M3	0331015003
2407	結構用混凝土，機拌，245kgf/cm2	M3	0331016003
2408	結構用混凝土，機拌，280kgf/cm2	M3	0331017003
2409	結構用混凝土，機拌，315kgf/cm2	M3	0331018003
2410	結構用混凝土，機拌，350kgf/cm2	M3	0331019003
2411	結構用混凝土，機拌，420kgf/cm2	M3	033101C003
2412	結構用混凝土，預拌，420kgf/cm2	M3	033102C003
2413	結構用混凝土，預拌，420kgf/cm2，第1型水泥	M3	033102C103
2414	結構用混凝土，預拌，420kgf/cm2，第2型水泥	M3	033102C203
2415	結構用混凝土，(機拌，水中)，265kgf/cm2	M3	033103D003
2416	結構用混凝土，(預拌，水中)，210kgf/cm2	M3	0331045003
2417	結構用混凝土，(預拌，水中)，245kgf/cm2	M3	0331046003
2418	結構用混凝土，(預拌，水中)，315kgf/cm2	M3	0331048003
2419	結構用混凝土，(預拌，水中)，265kgf/cm2	M3	033104D003
2420	結構用混凝土，人工拌合，140kgf/cm2	M3	0331083003
2421	結構用混凝土，人工拌合，175kgf/cm2	M3	0331084003
2422	結構用混凝土，人工拌合，210kgf/cm2	M3	0331085003
2423	結構用混凝土，人工拌合，245kgf/cm2	M3	0331086003
2424	結構用混凝土，人工拌合，280kgf/cm2	M3	0331087003
2425	結構用混凝土，人工拌合，315kgf/cm2	M3	0331088003
2426	結構用混凝土，人工拌合，350kgf/cm2	M3	0331089003
2427	結構用混凝土，人工拌合，420kgf/cm2	M3	033108C003
2428	混凝土表面修飾，破損剝落修復	M2	0335010002
2429	混凝土表面處理，搭架費	式	0336000014
2430	混凝土表面處理，磨飾面處理	M2	0336020002
2431	混凝土表面處理，水泥粉光處理	M2	0336050002
2432	無收縮混凝土	式	0337100004
2433	無收縮混凝土，抗壓強度,245kgf/cm2	M3	0337102003
2434	無收縮混凝土，抗壓強度350 kgf/cm2	M3	0337105003
2435	噴凝土，抗壓強度175kgf/cm2	M2	0337201002
2436	噴凝土，抗壓強度210kgf/cm2	M2	0337202002
2437	噴凝土，(厚度5cm，抗壓強度175kgf/cm2)	M2	0337205002
2438	噴凝土，(厚度10cm，抗壓強度175kgf/cm2)	M2	0337206002
2439	噴凝土，(厚度15cm，抗壓強度175kgf/cm2)	M2	0337207002
2440	噴凝土，(厚度5cm，抗壓強度210kgf/cm2)	M2	033720B002
2441	噴凝土，(厚度10cm，抗壓強度210kgf/cm2)	M2	033720C002
2442	噴凝土，(厚度15cm，抗壓強度210kgf/cm2)	M2	033720D002
2443	控制性低強度回填材料	式	0337700004
2444	控制性低強度回填材料，高煤灰Ⅰ型	式	0337740004
2445	混凝土養護	式	0339000004
2446	預鑄混凝土，寬25x高25cm	個	0340001007
2447	預鑄混凝土，預鑄陰井	個	0340020007
2448	預鑄混凝土，預鑄陰井，寬50x長50x深70cm	個	0340021007
2449	預鑄混凝土，L1型預鑄溝蓋板，寬80x長90cm	塊	034003100A
2450	預鑄混凝土，L1型預鑄溝蓋板，寬90x長90cm	塊	034003200A
2451	預鑄混凝土，L1型預鑄溝蓋板，寬100x長90cm	塊	034003300A
2452	預鑄混凝土，L2型預鑄溝蓋板，寬80x長90cm	塊	034004100A
2453	預鑄混凝土，L2型預鑄溝蓋板，寬90x長90cm	塊	034004200A
2454	預鑄混凝土，L2型預鑄溝蓋板，寬100x長90cm	塊	034004300A
2455	預鑄混凝土，預鑄溝蓋板	組	0340050008
2456	預鑄混凝土，S1型預鑄溝蓋板，寬70x長50cm	塊	034006100A
2457	預鑄混凝土，S1型預鑄溝蓋板，寬80x長50cm	塊	034006300A
2458	預鑄混凝土，S1型預鑄溝蓋板，寬80x長50cm，高13cm	塊	034006310A
2459	預鑄混凝土，S1型預鑄溝蓋板，寬90x長50cm	塊	034006500A
2460	預鑄混凝土，S1型預鑄溝蓋板，寬100x長50cm	塊	034006700A
2461	預鑄混凝土，S1型預鑄溝蓋板，寬100x長50cm，高13cm	塊	034006710A
2462	預鑄混凝土，S2型預鑄溝蓋板，寬70x長100cm，含鍍鋅格柵板	塊	034007201A
2463	預鑄混凝土，S2型預鑄溝蓋板，寬80x長100cm，含鍍鋅格柵板	塊	034007401A
2464	預鑄混凝土，S2型預鑄溝蓋板，寬80x長100cm，高13cm，含鍍鋅格柵板	塊	034007411A
2465	預鑄混凝土，S2型預鑄溝蓋板，寬90x長100cm，含鍍鋅格柵板	塊	034007601A
2466	預鑄混凝土，S2型預鑄溝蓋板，寬100x長100cm，含鍍鋅格柵板	塊	034007801A
2467	預鑄混凝土，異型塊，5T，含製作及吊放	塊	03400C102A
2468	預鑄混凝土，異型塊，10T，含製作及吊放	塊	03400C202A
2469	預鑄混凝土，異型塊，15T，含製作及吊放	塊	03400C302A
2470	預鑄混凝土，異型塊，20T，含製作及吊放	塊	03400C402A
2471	工廠預鑄混凝土構件，鋼筋混凝土柱，柵欄用，W15xT15cm，L=240cm	只	0341011456
2472	現場預鑄混凝土構件，混凝土塊	座	034301000B
2473	現場預鑄混凝土構件，預鑄基礎	座	034302000B
2474	現場預鑄混凝土構件，預鑄收邊緣石，製作及吊放	M	0343053001
2475	後拉式預力混凝土梁，預鑄Ｉ形梁(Ⅳ型)，19≦長度＜21m	根	034324400A
2476	後拉式預力混凝土梁，預鑄Ｉ形梁(Ⅳ型)，21≦長度＜23m	根	034324500A
2477	後拉式預力混凝土梁，預鑄Ｉ形梁(Ⅴ型)，29≦長度＜31m	根	034325900A
2478	後拉式預力混凝土梁，預鑄Ｉ形梁(Ⅶ型)，35≦長度＜37m	根	034327C00A
2479	後拉式預力混凝土梁，預鑄Ｉ形梁(Ⅶ型)，39≦長度＜41m	根	034327E00A
2480	後拉式預力混凝土梁，預鑄Ｉ形梁(Ⅷ型)，39≦長度＜41m	根	034328E00A
2481	後拉式預力混凝土梁， 吊梁，梁重＜10t	根	03432E100A
2482	後拉式預力混凝土梁， 吊梁，10≦梁重＜20t	根	03432E200A
2483	後拉式預力混凝土梁， 吊梁，20≦梁重＜30t	根	03432E300A
2484	後拉式預力混凝土梁， 吊梁，30≦梁重＜40t	根	03432E400A
2485	後拉式預力混凝土梁， 吊梁，40≦梁重＜50t	根	03432E500A
2486	後拉式預力混凝土梁， 吊梁，50≦梁重＜60t	根	03432E600A
2487	後拉式預力混凝土梁， 吊梁，60≦梁重＜70t	根	03432E700A
2488	後拉式預力混凝土梁， 吊梁，70≦梁重＜80t	根	03432E800A
2489	後拉式預力混凝土梁， 吊梁，80≦梁重＜90t	根	03432E900A
2490	後拉式預力混凝土梁， 吊梁，90≦梁重＜100t	根	03432EA00A
2491	無收縮水泥砂漿	M3	0360100003
2492	無收縮水泥砂漿，非金屬性	M3	0360110003
2493	混凝土修復	M2	0393000002
2494	混凝土修復	式	0393000004
2495	水泥砂漿，勾縫	M	0406100201
2496	水泥砂漿，勾縫	M2	0406100202
2497	水泥砂漿，勾縫	式	0406100204
2498	水泥砂漿，砂(水泥砂漿用)	M3	0406100303
2499	水泥砂漿，抹縫水泥	M	0406100601
2500	水泥砂漿，抹縫水泥	包	040610060A
2501	水泥砂漿，抹縫白水泥	M2	0406100702
2502	水泥砂漿，抹縫白水泥	包	040610070A
2503	水泥砂漿，整體粉光	M2	0406100802
2504	砌紅磚，小搬運	M	0421100041
2505	砌紅磚，1/4B，連工帶料(含1：3水泥砂漿、吊運費及工資)	M2	0421100122
2506	砌紅磚，1/4B，連工帶料(含1：2水泥砂漿、吊運費及工資)	M2	0421100132
2507	砌紅磚，1/2B	M2	0421100202
2508	砌紅磚，1/2B，連工帶料(含1：3水泥砂漿、吊運費及工資)	M2	0421100222
2509	砌紅磚，1/2B，連工帶料(含1：2水泥砂漿、吊運費及工資)	M2	0421100232
2510	砌紅磚，1B	M2	0421100302
2511	砌紅磚，1B，連工帶料(含1：2水泥砂漿、吊運費及工資)	M2	0421100332
2512	砌紅磚，1-1/2B	M2	0421100402
2513	砌紅磚，1-1/2B，連工帶料(含1：3水泥砂漿、吊運費及工資)	M2	0421100422
2514	砌紅磚，2B	M2	0421100502
2515	砌紅磚，2B，連工帶料(含1：3水泥砂漿、吊運費及工資)	M2	0421100522
2516	砌紅磚，一種磚，1-1/2B	M2	0421101402
2517	砌紅磚，紅磚，工資,不含材料	M2	0421110012
2518	砌紅磚，紅磚，小搬運	M2	0421110042
2519	砌紅磚，紅磚，1B，連工帶料(含1：3水泥砂漿、吊運費及工資)	M2	0421110322
2520	砌紅磚，紅磚，一種磚，1/2B	M2	0421111202
2521	砌紅磚，紅磚，一種磚，1B	M2	0421111302
2522	砌紅磚，紅磚，一種磚，1-1/2B	M2	0421111402
2523	砌紅磚，清水磚，一種磚，1/2B	M2	0421141202
2524	砌紅磚，清水磚，一種磚，1B	M2	0421141302
2525	砌紅磚，清水磚，一種磚，1-1/2B	M2	0421141402
2526	混凝土空心磚	M2	0422010002
2527	混凝土空心磚，普通重質磚	M2	0422010032
2528	混凝土空心磚，連工帶料(含1:3水泥砂漿及工資)	處	042201005B
2529	混凝土空心磚，L390xH190xT90mm，基本磚，普通重質磚	M2	0422011132
2530	混凝土空心磚，L390xH190xT140mm	M2	0422012002
2531	混凝土空心磚，L390xH190xT190mm，基本磚，普通重質磚	M2	0422013132
2532	混凝土空心磚，L390xH190xT190mm，半塊磚	M2	0422013202
2533	混凝土空心磚，厚200mm	M2	0422014002
2534	(混凝土空心磚，屋頂鋪設)，L390xH190xT90mm，普通輕質磚	M2	04220A1012
2535	(混凝土空心磚，屋頂鋪設)，L390xH190xT140mm，普通輕質磚	M2	04220A2012
2536	(混凝土空心磚，屋頂鋪設)，L390xH190xT190mm，普通輕質磚	M2	04220A3012
2537	(混凝土空心磚，牆面鋪設)，L390xH190xT140mm，普通重質磚	M2	04220B2032
2538	(混凝土空心磚，牆面鋪設)，L390xH190xT190mm，普通重質磚	M2	04220B3032
2539	混凝土植草磚	M2	0422200002
2540	天然卵石舖面，粒徑<20mm	M3	0445510003
2541	天然卵石舖面，粒徑<20mm	L.M3	044551000A
2542	天然卵石舖面，20≦粒徑<30mm	M2	0445520002
2543	天然卵石舖面，20≦粒徑<30mm	L.M3	044552000A
2544	天然石片舖築	M2	0485200002
2545	天然石片舖築，塊石，厚 20mm	M2	0485201022
2546	天然石片舖築，花崗岩類，厚 20mm	M2	0485210022
2547	天然石片舖築，花崗岩類，塊石	塊	048521100A
2548	天然石片舖築，花崗岩類，板石，厚 10mm	M2	0485212012
2549	天然石片舖築，花崗岩類，板石，厚 20mm	M2	0485212022
2550	金屬材料，金屬框收邊料，裁切加工銲製，加工費	M	050605B0a1
2551	金屬材料，SUS不鏽鋼，吊件或固定架，加工費	式	05060F1024
2552	熱浸鍍鋅處理，鋼板	T	0508101005
2553	熱浸鍍鋅處理，鋼材，加工費	式	0508101014
2554	熱浸鍍鋅處理，鋼材，加工費	KG	0508101019
2555	金屬接合，剪力釘，19x70mm	支	050900303A
2556	金屬接合，剪力釘，22x160mm	支	050900304A
2557	金屬接合，剪力釘，22x150mm	支	050900305A
2558	金屬接合，剪力釘，16x100mm	支	050900306A
2559	金屬接合，剪力釘，19x76mm	支	050900307A
2560	金屬接合，剪力釘，19x150mm	支	050900308A
2561	金屬接合，剪力釘，19x160mm	支	050900309A
2562	金屬接合，剪力釘，19x180mm	支	05090030AA
2563	金屬接合，剪力釘，19x119mm	支	05090030BA
2564	金屬接合，剪力釘，安裝	支	0509003G0A
2565	金屬接合，錨定螺栓，ASTM A307	T	050900CB05
2566	金屬接合，強力螺栓，ASTM A325	T	050900DC05
2567	金屬接合，強力螺栓，安裝	T	050900DG05
2568	金屬接合，普通螺栓	T	050900E005
2569	金屬接合，(機械性接合，結構性)，螺栓	組	0509012008
2570	金屬接合，(熔合性接合，非結構性)	式	0509040004
2571	鋼結構銲接，銲接	處	050911000B
2572	鋼橋製作及架設，剪力釘，(D=13mm，L=120mm)	支	051214002A
2573	鋼橋製作及架設，剪力釘，(D=16mm，L=150mm)	支	051214003A
2574	建築鋼結構，鋼料，製作	KG	0512410109
2575	建築鋼結構，鋼料，安裝	M	0512410401
2576	建築鋼結構，H鋼料，製作	KG	0512420109
2577	建築鋼結構，H鋼料，安裝	M	0512420401
2578	結構用鋼材，裁切及製作	T	0512520005
2579	鋼管，安裝，厚4.5mm	M	0550024091
2580	鋼管，烤漆，直徑=5cm，厚2.5mm	支	055002a56A
2581	不銹鋼片及鋼板	M2	0550040002
2582	不銹鋼片及鋼板，厚6.0mm	組	05500400C8
2583	不銹鋼片及鋼板，安裝，厚3mm	M2	0550044012
2584	不銹鋼管，直徑=5cm，厚2.0mm	M	0550050551
2585	不銹鋼管，直徑=7cm，厚3.5mm	M	0550050771
2586	不銹鋼管，直徑=8cm，厚4.0mm	M	0550050881
2587	不銹鋼管，製作	M	0550051001
2588	不銹鋼爬梯	M	05500b0001
2589	不銹鋼爬梯	式	05500b0004
2590	不銹鋼爬梯，製作	M	05500b1001
2591	不銹鋼爬梯，安裝	M	05500b4001
2592	鋼板及其他鋼料，厚6.0mm	M2	05500F00C2
2593	不銹鋼踏步，製作	支	05500f100A
2594	鋼板及其他鋼料，安裝	M2	05500F4002
2595	不銹鋼底板，安裝	塊	05500g400C
2596	鍍鋅鋼製托架及固定附件	座	05500J000B
2597	人孔蓋板，製作	塊	05500n100C
2598	鍍鋅鋼板，製作	塊	05500N100C
2599	鍍鋅鋼板，製作，厚3mm	M2	05500N1012
2600	不銹鋼料	M	05500P0001
2601	有孔花紋鋼板，製作	塊	05500r100C
2602	鍍鋅鐵管，厚3mm	M	05500U0011
2603	高腳落水頭，安裝	個	05500Y4007
2604	一般安全欄杆	M	0552020001
2605	一般安全欄杆，不銹鋼管	M	0552021001
2606	一般安全欄杆，不銹鋼管	個	0552021007
2607	扶手及鐵欄杆，不銹鋼管	M2	0552041002
2608	欄杆烤漆，鋁管	M	0552083001
2609	金屬橋欄杆，鋼管，單管	M	0552211001
2610	金屬橋欄杆，鋼管，雙管	M	0552212001
2611	不銹鋼欄杆	組	0552300008
2612	不銹鋼欄杆，管徑1.5"，#304不銹鋼	M	0552321001
2613	不銹鋼欄杆，管徑2.0"，#304不銹鋼	M	0552331001
2614	不銹鋼欄杆，管徑2.5"，#304不銹鋼	M	0552341001
2615	不銹鋼欄杆，管徑3.0"，#304不銹鋼	M	0552351001
2616	不銹鋼欄杆，方管□1.5"，#304不銹鋼	M	05523B1001
2617	不銹鋼欄杆，方管□2.0"，#304不銹鋼	M	05523C1001
2618	不銹鋼欄杆，方管□2.5"，#304不銹鋼	M	05523D1001
2619	金屬格柵蓋板	塊	055300000A
2620	鍍鋅格柵板及框座	組	0553070008
2621	金屬格柵蓋板，鍍鋅格柵板及框座	KG	0553070009
2622	金屬格柵蓋板，鍍鋅格柵板及框座，(框73.6cm，蓋65cm)	塊	055307400A
2623	鑄金屬件，鑄鐵件	個	0556020007
2624	鑄鋁件，格柵透空型(含座)	M	0556110001
2625	鑄鋁件，平板型(含座)	M	0556130001
2626	鑄鋁件，平板型(不含座)	M	0556140001
2627	鑄鐵件，球狀石墨鑄鐵人孔蓋及框座，含安裝	座	055626001C
2628	伸縮縫蓋板組裝，女兒牆	M2	0581000052
2629	盤式支承，固定型，100≦標稱載重＜150t	個	0582112007
2630	盤式支承，固定型，150≦標稱載重＜200t	個	0582113007
2631	盤式支承，固定型，200≦標稱載重＜250t	個	0582114007
2632	盤式支承，固定型，250≦標稱載重＜300t	個	0582115007
2633	盤式支承，固定型，300≦標稱載重＜350t	個	0582116007
2634	盤式支承，固定型，350≦標稱載重＜400t	個	0582117007
2635	盤式支承，固定型，400≦標稱載重＜450t	個	0582118007
2636	盤式支承，固定型，450≦標稱載重＜500t	個	0582119007
2637	盤式支承，固定型，500≦標稱載重＜600t	個	058211A007
2638	盤式支承，固定型，600≦標稱載重＜700t	個	058211B007
2639	盤式支承，固定型，700≦標稱載重＜800t	個	058211C007
2640	盤式支承，固定型，800≦標稱載重＜900t	個	058211D007
2641	盤式支承，單向活動型，100≦標稱載重＜150t	個	0582122007
2642	盤式支承，單向活動型，150≦標稱載重＜200t	個	0582123007
2643	盤式支承，單向活動型，200≦標稱載重＜250t	個	0582124007
2644	盤式支承，單向活動型，250≦標稱載重＜300t	個	0582125007
2645	盤式支承，單向活動型，300≦標稱載重＜350t	個	0582126007
2646	盤式支承，單向活動型，350≦標稱載重＜400t	個	0582127007
2647	盤式支承，單向活動型，400≦標稱載重＜450t	個	0582128007
2648	盤式支承，單向活動型，450≦標稱載重＜500t	個	0582129007
2649	盤式支承，單向活動型，500≦標稱載重＜600t	個	058212A007
2650	盤式支承，單向活動型，600≦標稱載重＜700t	個	058212B007
2651	盤式支承，單向活動型，700≦標稱載重＜800t	個	058212C007
2652	盤式支承，單向活動型，800≦標稱載重＜900t	個	058212D007
2653	盤式支承，單向活動型，1200≦標稱載重＜1300t	個	058212H007
2654	盤式支承，單向活動型，1400≦標稱載重＜1500t	個	058212K007
2655	盤式支承，雙向活動型，200≦標稱載重＜250t	個	0582134007
2656	盤式支承，雙向活動型，250≦標稱載重＜300t	個	0582135007
2657	盤式支承，雙向活動型，300≦標稱載重＜350t	個	0582136007
2658	盤式支承，雙向活動型，350≦標稱載重＜400t	個	0582137007
2659	盤式支承，雙向活動型，400≦標稱載重＜450t	個	0582138007
2660	盤式支承，雙向活動型，450≦標稱載重＜500t	個	0582139007
2661	盤式支承，雙向活動型，500≦標稱載重＜600t	個	058213A007
2662	盤式支承，雙向活動型，600≦標稱載重＜700t	個	058213B007
2663	盤式支承，雙向活動型，700≦標稱載重＜800t	個	058213C007
2664	盤式支承，雙向活動型，800≦標稱載重＜900t	個	058213D007
2665	盤式支承，雙向活動型，1100≦標稱載重＜1200t	個	058213G007
2666	盤式支承，雙向活動型，1400≦標稱載重＜1500t	個	058213K007
2667	橋面伸縮縫，齒型	M	0583120001
2668	橋面伸縮縫，齒型，5≦伸縮量＜10mm	M	0583122001
2669	橋面伸縮縫，角鋼，安裝	M	0583150031
2670	模板用木材，板材，含損耗	M2	0605021022
2671	模板用木材，角材，損耗	才	060502301B
2672	腹板用木撐木材，角材，含損耗	才	060504302B
2673	木料，表面塗料塗佈	M2	0605080202
2674	木料，損耗	才	060508030B
2675	橫版條，割材及角材，含損耗	才	06050C402B
2676	黏著劑	式	0609050004
2677	粗木作	M2	0610000002
2678	細木作，踢腳板，實木，油漆	M	06200A1021
2679	細木作，窗簾箱，防焰+耐燃+防蟻處理	座	06200B060A
2680	細木作，窗簾箱，實木	M	06200B1001
2681	細木作，窗簾箱，合板	M	06200B2001
2682	木作扶手，柚木	M	0643027001
2683	木作扶手，櫸木	M	0643028001
2684	欄杆，櫸木	M	0643048001
2685	防水水泥砂漿粉刷，1:2水泥砂漿，第1型水泥，牆面	M2	0711221022
2686	防水水泥砂漿粉刷，1:2水泥砂漿，第1型水泥，防水劑，地坪	M2	0711221112
2687	防水水泥砂漿粉刷，1:2水泥砂漿，第1型水泥，防水劑，牆面	M2	0711221122
2688	防水水泥砂漿粉刷，1:2水泥砂漿，第2型水泥，防水劑，牆面	M2	0711222122
2689	防水水泥砂漿粉刷，1:1七厘石水泥砂漿，地坪	M2	0711240012
2690	防水水泥砂漿粉刷，1:1七厘石水泥砂漿，牆面	M2	0711240022
2691	防水水泥砂漿粉刷，1:2七厘石水泥砂漿，第1型水泥，防水劑，地坪	M2	0711251112
2692	油毛氈	M2	0712020002
2693	橡化瀝青防水膜	M2	0712100002
2694	橡化瀝青防水膜，防水膜厚1.5mm	M2	0712110002
2695	屋頂防水層，油毛氈，施築	M2	0750502032
2696	屋頂防水層，油毛氈，(1500g/m2二層，共5皮)	M2	0750502602
2697	屋頂防水層，油毛氈，(1500g/m2三層，共7皮)	M2	0750502C02
2698	屋頂防水層，女兒牆	M2	07505L0002
2699	填縫劑	L	079201000A
2700	填縫劑，W2.0xT2.0cm	M	0792010D01
2701	填縫劑，丁基橡膠類，W1.0xT0.5cm	M	0792016101
2702	填縫板，厚1.0cm	M2	0792030102
2703	填縫板，厚2.0cm	M2	0792030202
2704	填縫板，保麗龍板，厚2.0cm	M2	0792031202
2705	門窗基本材料及施工方法，連工帶料	樘	08050000002A
2706	門窗基本材料及施工方法，門鎖裝置	套	08050000003B
2707	門窗基本材料及施工方法，五金配件	樘	08050000004A
2708	門窗基本材料及施工方法，填縫材料	樘	08050000040A
2709	門窗基本材料及施工方法，安裝	樘	08050000200A
2710	嵌縫，水泥砂漿 1：3	M	0805001301
2711	門窗基本材料及施工方法，塞水路	式	0805002004
2712	門窗基本材料及施工方法，安裝	式	0805003004
2713	門窗基本材料及施工方法，清潔	式	0805004004
2714	金屬門扇及門樘	M	0810000001
2715	鋼門扇及門樘，(推開式，雙面平板，普通門)，W1000xH2100mm	M2	0811032002
2716	鋼門扇及門樘，(推開式，雙面平板，普通門)，W1000xH2100mm，(抗風壓240kgf/m2，熱浸法鍍鋅)	樘	0811032D0A
2717	鋼門扇及門樘，(推開式，雙面平板，普通門)，W2000xH2100mm，(抗風壓240kgf/m2，熱浸法鍍鋅)	樘	0811035D0A
2718	鋼門扇及門樘，(橫拉式，雙面平板，普通門)，W1800xH2100mm，(抗風壓240kgf/m2，熱浸法鍍鋅)	樘	0811068D0A
2719	鋼門扇及門樘，(橫拉式，雙面平板，普通門)，W3600xH2100mm，(抗風壓240kgf/m2，熱浸法鍍鋅)	樘	081106HD0A
2720	鋼門扇及門樘，甲種防火門，W1800xH2400mm	樘	08110WE00A
2721	鋁門扇及門樘	樘	081200000A
2722	鋁門扇及門樘，(推開式，雙面平板，普通門)，W1000xH2000mm，(抗風壓240kgf/m2，陽極氧化皮膜20μm)，氣密性8等級	樘	0812036J3A
2723	鋁門扇及門樘，(推開式，雙面平板，普通門)，W1800xH2000mm，(抗風壓240kgf/m2，陽極氧化皮膜20μm)，氣密性8等級	樘	081203CJ3A
2724	鋁門扇及門樘，(橫拉式，雙面平板，普通門)，W1800xH2000mm，(抗風壓240kgf/m2，陽極氧化皮膜20μm)，氣密性8等級	樘	0812068J3A
2725	鋁門扇及門樘，紗門，W1000xH2000mm	樘	08120d600A
2726	鋁門扇及門樘，紗門，W1800xH2000mm	樘	08120dC00A
2727	不銹鋼門扇及門樘	樘	081300000A
2728	木門，單扇夾板門，門扇寬900x高2040mm，松木門樘	樘	082102740A
2729	木門，雙扇夾板門，門扇寬900x高2040mm，松木門樘	樘	082108740A
2730	木門，紗門，尼龍網	樘	08210P010A
2731	塑鋼門，單扇實心，W900xH2100mm，(抗風壓240Kgf/m2，氣密性8等級)	樘	082291EF0A
2732	塑鋼門，（推拉式，雙扇實心），W1600xH2000mm，(不含材料供應，含工資)	樘	082293201A
2733	塑鋼門，（推拉式，雙扇實心），W1600xH2100mm，(抗風壓240Kgf/m2，氣密性8等級)	樘	0822933F0A
2734	塑鋼門，（推拉式，雙扇實心），W1700xH1900mm，(不含材料供應，含工資)	樘	082293601A
2735	塑鋼門，（推拉式，雙扇實心），W1700xH1900mm，(抗風壓160Kgf/m2，氣密性8等級)	樘	082293670A
2736	塑鋼門，（推拉式，雙扇實心），W1700xH1900mm，(抗風壓240Kgf/m2，氣密性8等級)	樘	0822936F0A
2737	塑鋼門，（推拉式，雙扇實心），W1700xH1900mm，(抗風壓360Kgf/m2，氣密性8等級)	樘	0822936P0A
2738	塑鋼門，（推拉式，雙扇實心），W1700xH2100mm，(不含材料供應，含工資)	樘	082293801A
2739	塑鋼門，（推拉式，雙扇實心），W1700xH2100mm，(抗風壓360Kgf/m2，氣密性8等級)	樘	0822938P0A
2740	塑鋼門，（推拉式，雙扇實心），W1800xH2100mm，(抗風壓240Kgf/m2，氣密性8等級)	樘	082293DF0A
2741	塑鋼門，（推拉式，雙扇實心），W2400xH2000mm，(不含材料供應，含工資)	樘	082293H01A
2742	塑鋼門，（推拉式，雙扇實心），W2400xH2000mm，(抗風壓160Kgf/m2，氣密性8等級)	樘	082293H70A
2743	塑鋼門，（推拉式，雙扇實心），W2400xH2100mm，(不含材料供應，含工資)	樘	082293J01A
2744	塑鋼門，（推拉式，雙扇實心），W2400xH2100mm，(抗風壓160Kgf/m2，氣密性8等級)	樘	082293J70A
2745	塑鋼門，（推拉式，雙扇實心），W2400xH2400mm，(不含材料供應，含工資)	樘	082293K01A
2746	塑鋼門，（推拉式，雙扇實心），W2400xH2400mm，(抗風壓240Kgf/m2，氣密性8等級)	樘	082293KF0A
2747	塑鋼門，（推拉式，雙扇實心），W2400xH2400mm，(抗風壓360Kgf/m2，氣密性8等級)	樘	082293KP0A
2748	鐵捲門，葉片式手動不防火，W2000xH2500mm，抗風壓120kgf/m2	樘	083311802A
2749	鐵捲門，葉片式手動不防火，W2000xH4000mm，抗風壓120kgf/m2	樘	083311A02A
2750	鐵捲門，葉片式手動不防火，W4000xH2500mm，抗風壓120kgf/m2	樘	083311H02A
2751	鐵捲門，葉片式手動不防火，W4000xH4000mm，抗風壓120kgf/m2	樘	083311K02A
2752	鐵捲門，葉片式電動不防火，W2000xH2500mm，抗風壓120kgf/m2	樘	083312802A
2753	鐵捲門，葉片式電動不防火，W2000xH4000mm，抗風壓120kgf/m2	樘	083312A02A
2754	鐵捲門，葉片式電動不防火，W4000xH2500mm，抗風壓120kgf/m2	樘	083312H02A
2755	鐵捲門，葉片式電動不防火，W4000xH4000mm，抗風壓120kgf/m2	樘	083312K02A
2756	鐵捲門，葉片式電動不防火，W8000xH3000mm，抗風壓120kgf/m2	樘	083312W02A
2757	鐵捲門，葉片式電動防火1級電動啟動，W2000xH2500mm，抗風壓120kgf/m2	樘	083318802A
2758	鐵捲門，葉片式電動防火1級電動啟動，W2000xH4000mm，抗風壓120kgf/m2	樘	083318A02A
2759	鐵捲門，葉片式電動防火1級電動啟動，W4000xH2500mm，抗風壓120kgf/m2	樘	083318H02A
2760	鐵捲門，葉片式電動防火1級電動啟動，W4000xH3000mm，抗風壓120kgf/m2	樘	083318J02A
2761	鐵捲門，葉片式電動防火1級電動啟動，W4000xH4000mm，抗風壓120kgf/m2	樘	083318K02A
2762	鐵捲門，葉片式電動防火1級電動啟動，W6000xH3000mm，抗風壓120kgf/m2	樘	083318Q02A
2763	鐵捲門，葉片式電動防火1級電動啟動，W6000xH4000mm，抗風壓120kgf/m2	樘	083318R02A
2764	鐵捲門，葉片式電動防火1級電動啟動，W7000xH3000mm，抗風壓120kgf/m2	樘	083318T02A
2765	鐵捲門，葉片式電動防火1級電動啟動，W7000xH4000mm，抗風壓120kgf/m2	樘	083318U02A
2766	鐵捲門，葉片式電動防火1級電動啟動，特殊規格	樘	083318Z00A
2767	不銹鋼捲門，（葉片式電動防火1級，電動啟動） ，W1500xH2500mm，抗風壓120Kgf/m2	樘	083328402A
2768	不銹鋼捲門，（葉片式電動防火1級，電動啟動） ，W1500xH3000mm，抗風壓120Kgf/m2	樘	083328502A
2769	不銹鋼捲門，（葉片式電動防火1級，電動啟動） ，W1500xH4000mm，抗風壓120Kgf/m2	樘	083328602A
2770	不銹鋼捲門，（葉片式電動防火1級，電動啟動） ，W2000xH2500mm，抗風壓120Kgf/m2	樘	083328702A
2771	不銹鋼捲門，（葉片式電動防火1級，電動啟動） ，W2000xH3000mm，抗風壓120Kgf/m2	樘	083328802A
2772	不銹鋼捲門，（葉片式電動防火1級，電動啟動） ，W2000xH4000mm，抗風壓120Kgf/m2	樘	083328902A
2773	不銹鋼捲門，（葉片式電動防火1級，電動啟動） ，W2500xH3000mm，抗風壓120Kgf/m2	樘	083328B02A
2774	不銹鋼捲門，（葉片式電動防火1級，電動啟動） ，W3000xH4000mm，抗風壓120Kgf/m2	樘	083328F02A
2775	不銹鋼捲門，（葉片式電動防火1級，電動啟動） ，W4000xH2500mm，抗風壓120Kgf/m2	樘	083328G02A
2776	不銹鋼捲門，（葉片式電動防火1級，電動啟動） ，W4000xH3000mm，抗風壓120Kgf/m2	樘	083328H02A
2777	不銹鋼捲門，（葉片式電動防火1級，電動啟動） ，W4000xH4000mm，抗風壓120Kgf/m2	樘	083328J02A
2778	不銹鋼捲門，（葉片式電動防火1級，電動啟動） ，W6000xH4000mm，抗風壓120Kgf/m2	樘	083328Q02A
2779	不銹鋼捲門，（葉片式電動防火1級，電動啟動） ，W7000xH4000mm，抗風壓120Kgf/m2	樘	083328T02A
2780	不銹鋼捲門，格柵式手動捲門	套	08332B00000B
2781	不銹鋼捲門，格柵式電動捲門	套	08332C00000B
2782	不銹鋼捲門，格柵式電動捲門，W1500xH3000mm	樘	08332C500A
2783	不銹鋼捲門，格柵式電動捲門，W2000xH2500mm	樘	08332C700A
2784	不銹鋼捲門，格柵式電動捲門，W2000xH3000mm	樘	08332C800A
2785	不銹鋼捲門，格柵式電動捲門，W2000xH4000mm	樘	08332C900A
2786	不銹鋼捲門，格柵式電動捲門，W4000xH2500mm	樘	08332CG00A
2787	不銹鋼捲門，格柵式電動捲門，W4000xH3000mm	樘	08332CH00A
2788	不銹鋼捲門，格柵式電動捲門，W4000xH4000mm	樘	08332CJ00A
2789	不銹鋼捲門，格柵式電動捲門，W5000xH2500mm	樘	08332CK00A
2790	不銹鋼捲門，格柵式電動捲門，W7000xH3000mm	樘	08332CS00A
2791	不銹鋼捲門，格柵式電動捲門，W7000xH4000mm	樘	08332CT00A
2792	不銹鋼捲門，格柵式電動捲門，W8000xH3000mm	樘	08332CV00A
2793	不銹鋼捲門，防爆捲門	套	08332D00000B
2794	防洪閘門，電動(機械式)	套	083931020C
2795	防洪閘門，不銹鋼	樘	083931200A
2796	水密門，不銹鋼	樘	083932200A
2797	鋼窗，(特殊窗，不銹鋼，方形)	組	08510S0008
2798	鋁窗，(橫拉式，氣密窗)，W1000xH1000mm，(抗風壓240kgf/m2，陽極氧化皮膜20μm)，（普通平板玻璃，氣密性8等級）	樘	0852035J3A
2799	鋁窗，(橫拉式，氣密窗)，W1600xH1600mm，(抗風壓240kgf/m2，陽極氧化皮膜20μm)，（普通平板玻璃，氣密性8等級）	樘	085203PJ3A
2800	鋁窗，(固定式，氣密窗)，W1000xH1000mm，(抗風壓240kgf/m2，陽極氧化皮膜20μm)，（普通平板玻璃，氣密性8等級）	樘	0852065J3A
2801	鋁窗，(固定式，氣密窗)，W1600xH1600mm，(抗風壓240kgf/m2，陽極氧化皮膜20μm)，（普通平板玻璃，氣密性8等級）	樘	085206PJ3A
2802	塑鋼窗，(橫拉式，普通窗)，W100xH100cm，(抗風壓240kgf/m2，氣密性8等級)	樘	0856915F0A
2803	塑鋼窗，(橫拉式，普通窗)，W160xH160cm，(抗風壓240kgf/m2，氣密性8等級)	樘	085691QF0A
2804	塑鋼窗，(固定式，普通窗)，W100xH100cm，(抗風壓240kgf/m2，氣密性8等級)	樘	0856935F0A
2805	塑鋼窗，(固定式，普通窗)，W160xH160cm，(抗風壓240kgf/m2，氣密性8等級)	樘	085693QF0A
2806	門五金，安裝	式	0871000014
2807	門五金，鑰匙系統，安裝	式	0871010014
2808	門五金，門鎖/鎖心，安裝	式	0871020014
2809	門五金，門止/門檔/鑲邊條，安裝	式	0871040014
2810	門五金，推拉板/把手，不銹鋼製，安裝	組	0871050418
2811	窗五金，安裝	式	0875000014
2812	窗五金，窗樘料，安裝	式	0875060014
2813	玻璃及鑲嵌，玻璃	M2	0880010002
2814	玻璃及鑲嵌，明鏡	M2	0880020002
2815	玻璃，嵌縫	M	088100A0A1
2816	玻璃，普通平板玻璃，平面，t=3mm	M2	0881011302
2817	玻璃，普通平板玻璃，平面，t=5mm	M2	0881011502
2818	玻璃，普通平板玻璃，平面，t=8mm	M2	0881011802
2819	玻璃，普通平板玻璃，平面，t=10mm	M2	0881011A02
2820	玻璃，膠合玻璃，平面，t=5mm	M2	0881021502
2821	玻璃，膠合玻璃，平面，t=8mm	M2	0881021802
2822	玻璃，膠合玻璃，平面，t=10mm	M2	0881021A02
2823	玻璃，強化玻璃，平面，t=5mm	M2	0881031502
2824	玻璃，強化玻璃，平面，t=8mm	M2	0881031802
2825	玻璃，強化玻璃，平面，t=10mm	M2	0881031A02
2826	內牆批白土	M2	0905030002
2827	內牆批白土，連工帶料	M2	0905030102
2828	平頂批白土	M2	0905040002
2829	平頂批白土，連工帶料	M2	0905040102
2830	平頂批水泥	M2	0905050002
2831	水泥砂漿粉刷，連工帶料(含1：3水泥砂漿及工資)	M2	0922004002
2832	水泥砂漿粉刷，1:2水泥砂漿	式	0922020004
2833	水泥砂漿粉刷，1:2水泥砂漿，打底	M2	0922020022
2834	水泥砂漿粉刷，1:2水泥砂漿，抹縫	式	09220200C4
2835	水泥砂漿粉刷，1:2水泥砂漿，抹縫	式	09220200E4
2836	水泥砂漿粉刷，1:2水泥砂漿，地坪，面層粉光	M2	0922020112
2837	水泥砂漿粉刷，1:2水泥砂漿，地坪，打底	M2	0922020122
2838	水泥砂漿粉刷，1:2水泥砂漿，平頂，面層粉光	M2	0922020212
2839	水泥砂漿粉刷，1:2水泥砂漿，平頂，打底	M2	0922020222
2840	水泥砂漿粉刷，1:2水泥砂漿，平頂，粉光刷水泥漆	M2	0922020282
2841	水泥砂漿粉刷，1:2水泥砂漿，牆面，面層粉光	M2	0922020312
2842	水泥砂漿粉刷，1:2水泥砂漿，牆面，打底	M2	0922020322
2843	水泥砂漿粉刷，1:2水泥砂漿，牆面，粉光刷水泥漆	M2	0922020382
2844	水泥砂漿粉刷，1:2水泥砂漿，外牆，面層粉光	M2	0922020512
2845	水泥砂漿粉刷，1:2水泥砂漿，第2型水泥，面層粉光	M2	0922022012
2846	水泥砂漿粉刷，1:3水泥砂漿	M2	0922030002
2847	水泥砂漿粉刷，1:3水泥砂漿，面層粉光	M2	0922030012
2848	水泥砂漿粉刷，1:3水泥砂漿，打底	M2	0922030022
2849	水泥砂漿粉刷，1:3水泥砂漿，刷防霉塗料	M2	0922030092
2850	水泥砂漿粉刷，1:3水泥砂漿，地坪，面層粉光	M2	0922030112
2851	水泥砂漿粉刷，1:3水泥砂漿，地坪，打底	M2	0922030122
2852	水泥砂漿粉刷，1:3水泥砂漿，平頂，面層粉光	M2	0922030212
2853	水泥砂漿粉刷，1:3水泥砂漿，平頂，打底	M2	0922030222
2854	水泥砂漿粉刷，1:3水泥砂漿，平頂，粉光刷水泥漆	M2	0922030282
2855	水泥砂漿粉刷，1:3水泥砂漿，牆面，面層粉光	M2	0922030312
2856	水泥砂漿粉刷，1:3水泥砂漿，牆面，打底	M2	0922030322
2857	水泥砂漿粉刷，1:3水泥砂漿，牆面，粉光刷水泥漆	M2	0922030382
2858	水泥砂漿粉刷，1:3水泥砂漿，牆面，刷水性水泥漆	式	09220303C4
2859	水泥砂漿粉刷，1:3水泥砂漿，牆面，刷溶劑型水泥漆	M2	09220303D2
2860	水泥砂漿粉刷，1:3水泥砂漿，外牆，面層粉光	M2	0922030512
2861	水泥砂漿粉刷，1:3水泥砂漿，外牆，打底	M2	0922030522
2862	水泥砂漿粉刷，1:3水泥砂漿，外牆，粉光刷水泥漆	M2	0922030582
2863	水泥砂漿粉刷，1：3水泥砂漿，連工帶料(含1：3水泥砂漿及工資)，地坪，打底粉光	M2	0922034152
2864	水泥砂漿粉刷，1：3水泥砂漿，連工帶料(含1：3水泥砂漿及工資)，牆面，打底粉光	M2	0922034352
2865	水泥砂漿粉刷，1:2防水水泥砂漿，地坪，面層粉光	M2	0922060112
2866	水泥砂漿粉刷，1:2防水水泥砂漿，地坪，打底	M2	0922060122
2867	水泥砂漿粉刷，1:2防水水泥砂漿，平頂，面層粉光	M2	0922060212
2868	水泥砂漿粉刷，1:2防水水泥砂漿，平頂，打底	M2	0922060222
2869	水泥砂漿粉刷，1:2防水水泥砂漿，平頂，粉光刷水泥漆	M2	0922060282
2870	水泥砂漿粉刷，1:2防水水泥砂漿，牆面，面層粉光	M2	0922060312
2871	水泥砂漿粉刷，1:2防水水泥砂漿，牆面，打底	M2	0922060322
2872	水泥砂漿粉刷，1:2防水水泥砂漿，牆面，粉光刷水泥漆	M2	0922060382
2873	水泥砂漿粉刷，1:2防水水泥砂漿，外牆，面層粉光	M2	0922060512
2874	水泥砂漿粉刷，1:2防水水泥砂漿，外牆，粉光刷水泥漆	M2	0922060582
2875	水泥砂漿粉刷，1:3防水水泥砂漿，地坪，面層粉光	M2	0922070112
2876	水泥砂漿粉刷，1:3防水水泥砂漿，平頂，粉光刷水泥漆	M2	0922070282
2877	水泥砂漿粉刷，1:3防水水泥砂漿，外牆，面層粉光	M2	0922070512
2878	貼面磚，(軟底勾縫)	M2	0930000012
2879	貼面磚，(石質壁磚，一級品)	M2	0930090002
2880	貼面磚，(石質壁磚，一級品)，52×240mm	M2	0930091002
2881	貼面磚，克硬化磚	塊	09300K000A
2882	貼面磚，全磁化磚	塊	09300M000A
2883	貼面磚，(瓷質馬賽克面磚，一級品)，(硬底勾縫，內牆)	M2	09300P0072
2884	貼面磚，(瓷質馬賽克面磚，一級品)，(硬底抹縫，內牆)	M2	09300P0082
2885	貼面磚，(瓷質馬賽克面磚，一級品)，(硬底勾縫，地坪)	M2	09300P00F2
2886	貼面磚，(瓷質馬賽克面磚，一級品)，(硬底抹縫，地坪)	M2	09300P00G2
2887	鋪貼壁磚	M2	0931000002
2888	鋪貼壁磚，(軟底勾縫)	M2	0931000012
2889	瓷磚，(瓷質地磚，一級品)，200x200mm	M2	093101C002
2890	瓷磚，(瓷質壁磚，一級品)	M2	0931030002
2891	瓷磚，(瓷質壁磚，一級品)，(硬底勾縫，內牆)	M2	0931030072
2892	瓷磚，(瓷質壁磚，一級品)，(硬底抹縫，內牆)	M2	0931030082
2893	舖地磚，軟底勾縫	M2	0934100012
2894	舖地磚，500x500mm	M2	0934107002
2895	舖地磚，(石質地磚，一級品)，200x200mm	M2	0934123002
2896	舖地磚，(石質地磚，一級品)，200x200mm，硬底抹縫	M2	0934123042
2897	舖地磚，(石質地磚，一級品)，200x200mm，t=15mm	M2	0934123F02
2898	舖地磚，(石質地磚，一級品)，200x200mm，t=20mm	M2	0934123N02
2899	鋪地磚，(石質地磚，一級品)，300x300mm	M2	0934125002
2900	舖地磚，(石質地磚，一級品)，400x400mm	M2	0934126002
2901	鋪地磚，(石質地磚，一級品)，600x600mm	M2	0934128002
2902	舖地磚，(窯燒花崗石面磚(地磚)，一級品)	M2	0934150002
2903	舖地磚，(窯燒花崗石面磚(地磚)，一級品)，硬底勾縫	M2	0934150032
2904	舖地磚，(窯燒花崗石面磚(地磚)，一級品)，硬底抹縫	M2	0934150042
2905	舖地磚，(窯燒花崗石面磚(地磚)，一級品)，t=60mm	M2	0934150X02
2906	舖地磚，(窯燒花崗石面磚(地磚)，一級品)，150x150mm，t=30mm	M2	0934152W02
2907	舖地磚，(窯燒花崗石面磚(地磚)，二級品)	M2	09341B0002
2908	舖地磚，高壓地磚，100x100mm，t=60mm	M2	09341f1X02
2909	舖地磚，高壓地磚，150x150mm，t=60mm	M2	09341f2X02
2910	舖地磚，高壓地磚，200x200mm，t=60mm	M2	09341f3X02
2911	舖地磚，高壓地磚，300x300mm，t=60mm	M2	09341f5X02
2912	舖地磚，高壓地磚，500x500mm，t=25mm	M2	09341f7R02
2913	舖地磚，高壓地磚，200x100mm，t=60mm	M2	09341f9X02
2914	舖地磚，高壓地磚，450x450mm，t=25mm	M2	09341fSR02
2915	舖地磚，高壓地磚，425x360mm，t=60mm	M2	09341fTX02
2916	舖地磚，磨石子地磚，300x300mm	M2	09341n5002
2917	舖地磚，全磁化磚，300x200mm	M2	09341pC002
2918	舖地磚，克硬化磚	M2	09341q0002
2919	石材磚舖貼，大理石，1cm	M2	0934210012
2920	石材磚舖貼，花崗石，1cm	M2	0934220012
2921	石材磚舖貼，花崗石，1.5cm	M2	0934220022
2922	石材磚舖貼，花崗石，2cm	M2	0934220032
2923	石材磚舖貼，花崗石，2.5cm	M2	0934220042
2924	石材磚舖貼，花崗石，3cm	M2	0934220052
2925	石材磚舖貼，花崗石，3.5cm	M2	0934220062
2926	石材磚舖貼，觀音石，5cm	M2	0934250092
2927	水泥磨石子	M2	0941000002
2928	水泥磨石子，有色	M2	094100A002
2929	水泥磨石子，地坪，1:3水泥砂漿打底	M2	0941010012
2930	水泥磨石子，地坪，打臘	M2	09410100B2
2931	水泥磨石子，踢腳，1:3水泥砂漿打底	M2	0941020012
2932	水泥磨石子，踢腳，高10cm，1:3水泥砂漿打底	M	0941020111
2933	水泥磨石子，踢腳，高12cm	M2	0941020202
2934	水泥磨石子，踢腳，高12cm，1:3水泥砂漿打底	M	0941020211
2935	水泥磨石子，踢腳，高15cm	M	0941020301
2936	水泥磨石子，踢腳，高15cm，1:3水泥砂漿打底	M	0941020311
2937	水泥磨石子，台度	M2	0941030002
2938	水泥磨石子，台度，打臘	M2	09410300B2
2939	水泥磨石子，樓梯及踢腳，打臘	M2	09410500B2
2940	水泥磨石子，樓梯踏步，1:3水泥砂漿打底	M2	0941060012
2941	水泥磨石子，樓梯踏步，地坪嵌銅條	M	0941060021
2942	水泥磨石子，樓梯踏步，高20cm	M3	0941060403
2943	水泥磨石子，樓梯踏步，高20cm，1:3水泥砂漿打底	M3	0941060413
2944	水泥磨石子，座椅	M2	0941070002
2945	水泥磨石子，洗手台	M2	0941080002
2946	水泥磨石子，牆面，1:3水泥砂漿打底	M2	0941090012
2947	磨石子地磚，300X300mm，厚度18mm	M2	0942112002
2948	天花板，輕鋼架	式	0950000104
2949	礦纖吸音天花板，明架，耐燃一級，吸音率0.30	M2	0951111A02
2950	礦纖吸音天花板，半明架，耐燃一級，吸音率0.30	M2	0951121A02
2951	礦纖吸音天花板，暗架，耐燃一級，吸音率0.30	M2	0951131A02
2952	鋁板條天花板，明架	M2	0954810002
2953	鋁板條天花板，明架，沖孔(圓形)及岩棉吸音櫬裡	M2	0954810202
2954	鋁板天花板，條型暗架(卡夾式)，氟碳烤漆，鋁企口板天花板	M2	09549D0212
2955	鋁板天花板，條型暗架(卡夾式)，電解發色，鋁企口板天花板	M2	09549D0512
2956	石膏板天花板，明架，耐燃一級	M2	0956111002
2957	石膏板天花板，半明架，耐燃一級	M2	0956121002
2958	石膏板天花板，暗架，耐燃一級	M2	0956131002
2959	環氧樹脂砂漿地坪，環氧樹脂中塗漆	M2	09622000A2
2960	環氧樹脂砂漿地坪，環氧樹脂面漆	M2	09622000B2
2961	環氧樹脂砂漿地坪，石英砂	M2	0962210002
2962	環氧樹脂砂漿地坪，石英砂，厚3mm	M2	0962211002
2963	環氧樹脂砂漿地坪，石英砂，厚5mm	M2	0962213002
2964	環氧樹脂砂漿地坪，金鋼砂	M2	0962220002
2965	均質聚氯乙烯地磚，300mmx300mm	M2	0962310202
2966	塑膠地磚，均質聚氯乙烯地磚，t=3.0mm	M2	0962313002
2967	止滑，600mmx600mm	M2	0962330402
2968	塑膠地磚，止滑，t=3.0mm	M2	0962333002
2969	花崗石舖面	M2	0963410002
2970	花崗石地坪，厚20mm，印度黑(印度)濕式地坪施工(含1:3水泥砂漿及工資)	M2	0963423042
2971	花崗石地坪，厚20mm，光面	M2	0963423102
2972	花崗石地坪，厚20mm，燒面	M2	0963423202
2973	花崗石地坪，厚25mm，光面	M2	0963424102
2974	花崗石地坪，厚25mm，燒面	M2	0963424202
2975	花崗石地坪，厚30mm，光面	M2	0963425102
2976	花崗石地坪，厚30mm，燒面	M2	0963425202
2977	花崗石地坪，厚30mm，粗糙面	M2	0963425402
2978	花崗石階梯，厚20mm，燒面	M2	0963433202
2979	花崗石階梯，厚25mm，燒面	M2	0963434202
2980	花崗石階梯，厚30mm，燒面	M2	0963435202
2981	石材地坪，磨光	M2	0963700022
2982	石材地坪，花崗石，厚度<2cm	M2	0963710102
2983	石材地坪，花崗石，厚度3cm，鑿面處理	M2	0963710452
2984	石材地坪，花崗石，(硬石，1級品)，厚度3cm，濕式地坪施工(含1:3水泥砂漿、勾縫白水泥及工資)	M2	0963711462
2985	石材地坪，大理石，厚度<2cm	M2	0963720102
2986	石材地坪，大理石，(硬石，1級品)，厚度3cm，濕式地坪施工(含1:3水泥砂漿、勾縫白水泥及工資)	M2	0963721462
2987	橡膠地磚，階梯止滑	M2	0965130002
2988	塑膠導電地磚舖面，均質聚氯乙烯地磚，厚3.2mm	M2	0966117002
2989	地板環氧樹脂漆，面漆，3.0≦厚度＜4.0mm	M2	0967120502
2990	地毯，橡膠	M2	0968020002
2991	塑膠地毯，厚2.0mm	M2	0968500202
2992	塑膠地毯，(彈性地墊，壓紋)	M2	0968505002
2993	塑膠地毯，(彈性地墊，平面)	M2	0968506002
2994	塑膠地毯，一般用，(以織布積層而成，C)，厚3.0mm	M2	0968522402
2995	洗石子	M2	0978000002
2996	洗石子，地坪，連工帶料(含材料、打底及工資)	M2	0978010102
2997	洗石子，牆面	M2	0978020002
2998	洗石子，牆面，連工帶料(含材料、打底及工資)	M2	0978020102
2999	洗石子，踢腳，連工帶料(含材料、打底及工資)	M	0978030101
3000	洗石子，踢腳，連工帶料(含材料、打底及工資)	M2	0978030102
3001	洗石子，行動不便者坡面，連工帶料(含材料、打底及工資)	M2	0978040102
3002	斬石子	M2	0978100002
3003	斬石子，牆面	M2	0978120002
3004	斬石子，收邊	M	09781A0001
3005	抿石子，地坪，水泥砂漿打底	M2	0978210012
3006	抿石子，地坪，分隔壓條	M	0978210021
3007	抿石子，牆面，水泥砂漿打底	M2	0978220012
3008	管道間與機房之吸音材，玻璃棉吸音材，正玻璃棉吸音氈 12K，標稱厚度 90mm	式	0981113304
3009	油漆	M2	0991000002
3010	油漆，塗佈工資	式	0991000024
3011	油漆，底層表面修整、接縫嵌補、磨平及清理	M2	09910000A2
3012	油漆，特殊美化或綠化	式	09910000B4
3013	油漆，一底一度	M2	0991001002
3014	油漆，一底二度	M2	0991002002
3015	油漆，一底二度	式	0991002004
3016	油漆，腊克	式	0991020004
3017	油漆，鋼材油漆，一底二度	式	0991062004
3018	仿石質複層塗料	M2	0991100002
3019	水泥漆，一底一度	M2	0991200012
3020	水泥漆，一底二度	M2	0991200022
3021	水性水泥漆，連工帶料，一底二度	M2	0991210122
3022	水性水泥漆，踢腳，一底二度	M	0991214021
3023	水性水泥漆，室內用，一底一度	M2	0991215012
3024	水性水泥漆，室內用，一底二度	M2	0991215022
3025	水性水泥漆，室外用	M2	0991216002
3026	溶劑型水泥漆，連工帶料，一底二度	M2	0991220122
3027	溶劑型水泥漆，平頂，(一底二度，每層乾膜厚40~60μm)	M2	0991222042
3028	溶劑型水泥漆，室內用，一底一度	M2	0991225012
3029	溶劑型水泥漆，室內用，一底二度	M2	0991225022
3030	防霉水泥漆，踢腳，一底二度	M	0991234021
3031	乳化塑膠漆，室內用，一底一度	M2	0991245012
3032	乳化塑膠漆，室內用，一底二度	M2	0991245022
3033	乳化塑膠漆，室外用，一底二度	M2	0991246022
3034	環氧樹脂漆	M2	0996100002
3035	環氧樹脂漆	式	0996100004
3036	環氧樹脂漆，epoxy，地坪	M2	0996101102
3037	環氧樹脂漆，epoxy，牆面	M2	0996101202
3038	環氧樹脂漆，epoxy，平頂	M2	0996101302
3039	環氧樹脂漆，Tar-epoxy，地坪	M2	0996102102
3040	環氧樹脂漆，Tar-epoxy，牆面	M2	0996102202
3041	環氧樹脂漆，Tar-epoxy，平頂	M2	0996102302
3042	環氧樹脂漆，epoxy+RRP，牆面	M2	0996103202
3043	環氧樹脂漆，水性樹脂，地坪	M2	0996104102
3044	環氧樹脂漆，木作表面，epoxy，牆面	M2	0996111202
3045	環氧樹脂漆，室內混凝土及水泥粉刷，平頂，(一底二度，每層乾膜厚40~50μm)	M2	09961303B2
3046	鋼材專業塗裝，噴砂處理	M2	0997010002
3047	鋼材專業塗裝，鋼料防銹表面處理	M2	0997020002
3048	鋼材專業塗裝，一般鋼料油漆	M2	0997030002
3049	鋼材專業塗裝，鍍鋅鐵件油漆	M2	0997040002
3050	鋼材專業塗裝，水性鍍鋅鐵皮漆(30μm)	M2	0997050002
3051	鋼材專業塗裝，底漆	M2	0997060002
3052	鋼材專業塗裝，面漆	M2	0997070002
3053	鋼材專業塗裝，烤漆	式	0997080004
3054	鋼材專業塗裝，油漆，車行橫坑安全門，W650*H455cm	式	09970B1104
3055	鋼橋油漆，中間層處理(不含漆料)	M2	0997200012
3056	鋼橋油漆，表面處理	M2	0997200042
3057	鋼橋油漆，環氧樹脂鋅粉底漆，75μm/m2	M2	0997201502
3058	鋼橋油漆，無機鋅粉底漆(溶劑型)，15μm/m2	M2	0997202102
3059	鋼橋油漆，無機鋅粉底漆(溶劑型)，75μm/m2	M2	0997202502
3060	鋼橋油漆，環氧樹脂柏油漆，125μm/m2	M2	0997204602
3061	鋼橋油漆，環氧樹脂M.I.O塗料，60μm/m2	M2	0997205402
3062	鋼橋油漆，聚胺基甲酸脂樹脂面漆，30μm/m2	M2	0997207202
3063	鋼橋油漆，變性環氧樹脂柏底漆，125μm/m2	M2	099720A602
3064	鋼橋油漆，外露面(維修)，無生銹、附著力不良、褪色)	M2	0997230022
3065	鋼橋油漆，外露面(維修)，生銹	M2	0997230032
3066	鋼橋油漆，內面(維修)，生銹	M2	0997240032
3067	浴廁鋼質面板隔間，隔板，總厚3.5cm	M2	1016101302
3068	鋁百葉窗，固定式加附紗網	樘	1021300001
3069	電動抽水泵	式	1121500004
3070	豎軸電動抽水機，總揚程＜5m，出水量＜100m3/d，額定功率＜0.37kW	台	112152111A
3071	水庫或調整池水閘門，垂直啟閉閘門，河道放水口，不銹鋼	座	112861420A
3072	水庫或調整池水閘門，垂直啟閉閘門，水路（道）	座	112861700A
3073	兒童遊樂設施，鞦韆	組	1148120008
3074	兒童遊樂設施，木馬	組	1148130008
3075	污水處理試驗室設備，一般分析儀器及設備，分析天平	台	116101110A
3076	污水處理試驗室設備，一般分析儀器及設備，電子上皿天平	台	116101120A
3077	污水處理試驗室設備，一般分析儀器及設備，加熱板／攪拌器	台	116101130A
3078	污水處理試驗室設備，一般分析儀器及設備，六座式電子加熱器	台	116101140A
3079	污水處理試驗室設備，一般分析儀器及設備，電氣水浴加熱器	台	116101150A
3080	污水處理試驗室設備，一般分析儀器及設備，電子加熱包	組	1161011608
3081	污水處理試驗室設備，一般分析儀器及設備，高溫爐	台	116101170A
3082	污水處理試驗室設備，一般分析儀器及設備，烘箱	台	116101180A
3083	污水處理試驗室設備，一般分析儀器及設備，冰箱	台	116101190A
3084	污水處理試驗室設備，一般分析儀器及設備，冷藏櫃	台	116101210A
3085	污水處理試驗室設備，一般分析儀器及設備，逆滲透／去離子水製造系統	套	116101220B
3086	污水處理試驗室設備，一般分析儀器及設備，凱氏氮分析裝置	組	1161012308
3087	污水處理試驗室設備，水質分析儀器及設備，酸鹼度計	組	1161021108
3088	污水處理試驗室設備，水質分析儀器及設備，溶氧分析計	組	1161021208
3089	污水處理試驗室設備，水質分析儀器及設備，導電度計	組	1161021308
3090	污水處理試驗室設備，水質分析儀器及設備，濁度計	台	116102140A
3091	污水處理試驗室設備，水質分析儀器及設備，COD裝置	組	1161021508
3092	污水處理試驗室設備，水質分析儀器及設備，BOD培養箱	組	1161021608
3093	污水處理試驗室設備，水質分析儀器及設備，真空過濾裝置	組	1161021708
3094	污水處理試驗室設備，水質分析儀器及設備，微生物培養箱	組	1161021808
3095	污水處理試驗室設備，水質分析儀器及設備，高溫滅菌器	台	116102190A
3096	污水處理試驗室設備，水質分析儀器及設備，無菌操作台	台	116102210A
3097	污水處理試驗室設備，水質分析儀器及設備，菌落計數器	組	1161022208
3098	污水處理試驗室設備，水質分析儀器及設備，照相顯微鏡	組	1161022308
3099	污水處理試驗室設備，水質分析儀器及設備，離心機	組	1161022408
3100	污水處理試驗室設備，水質分析儀器及設備，紫外光／可見光分光光度儀	組	1161022508
3101	污水處理試驗室設備，水質分析儀器及設備，酸鹼度計（攜帶型）	台	116102270A
3102	污水處理試驗室設備，玻璃器材	批	116104000C
3103	污水處理試驗室設備，試藥	式	1161050004
3104	污水處理試驗室設備，試驗室桌櫃	式	1161060004
3105	景觀灌溉設備，全圓或部分迴轉式噴頭3/4〞	組	11881002B8
3106	景觀灌溉設備，全圓或部分迴轉式噴頭 1〞	組	11881002C8
3107	景觀灌溉設備，中型隱藏式噴頭3/4〞跳升高度 0〞	組	11881004F8
3108	景觀灌溉設備，方形水閥箱	組	1188100A18
3109	除泥地墊，表面式，耐磨地毯，鋁框	片	124852110A
3110	水平百葉窗簾，零件及附件	式	1249180004
3111	窗簾，全暗遮光窗簾布	M2	1249310002
3112	窗簾，窗簾布	M2	1249320002
3113	窗簾，零件及附件	式	1249340004
3114	捲簾	M2	1249400002
3115	捲簾，捲箱	個	1249405007
3116	捲簾，底桿	M	1249406001
3117	捲簾，零件及附件	式	1249407004
3118	水量計，電磁式〈電傳訊式〉，安裝	套	134243001A
3119	水量計，電磁式〈電傳訊式〉，線路施配	處	134243002B
3120	水量計，電磁式〈電傳訊式〉，標稱口徑100mm，線路施配	處	134243402B
3121	水量計，電磁式〈電傳訊式〉，標稱口徑200mm，安裝	處	134243601B
3122	水量計，電磁式〈電傳訊式〉，標稱口徑200mm，線路施配	處	134243602B
3123	水量計，電磁式〈電傳訊式〉，標稱口徑300mm，安裝	處	134243801B
3124	水量計，電磁式〈電傳訊式〉，標稱口徑300mm，線路施配	處	134243802B
3125	水量計，電磁式〈電傳訊式〉，標稱口徑350mm，安裝	處	134243901B
3126	水量計，電磁式〈電傳訊式〉，標稱口徑350mm，線路施配	處	134243902B
3127	水量計，電磁式〈電傳訊式〉，標稱口徑400mm，安裝	處	134243A01B
3128	水量計，電磁式〈電傳訊式〉，標稱口徑400mm，線路施配	處	134243A02B
3129	水量計，電磁式〈電傳訊式〉，標稱口徑500mm，安裝	處	134243C01B
3130	水量計，電磁式〈電傳訊式〉，標稱口徑500mm，線路施配	處	134243C02B
3131	水量計，電磁式〈電傳訊式〉，標稱口徑600mm，安裝	處	134243D01B
3132	水量計，電磁式〈電傳訊式〉，標稱口徑600mm，線路施配	處	134243D02B
3133	水量計，電磁式〈電傳訊式〉，標稱口徑700mm，安裝	處	134243E01B
3134	水量計，電磁式〈電傳訊式〉，標稱口徑700mm，線路施配	處	134243E02B
3135	水量計，電磁式〈電傳訊式〉，標稱口徑800mm，安裝	處	134243F01B
3136	水量計，電磁式〈電傳訊式〉，標稱口徑800mm，線路施配	處	134243F02B
3137	水量計，電磁式〈電傳訊式〉，標稱口徑900mm，安裝	處	134243G01B
3138	水量計，電磁式〈電傳訊式〉，標稱口徑900mm，線路施配	處	134243G02B
3139	水量計，電磁式〈電傳訊式〉，標稱口徑1000mm，安裝	處	134243H01B
3140	水量計，電磁式〈電傳訊式〉，標稱口徑1000mm，線路施配	處	134243H02B
3141	壩體埋設監測儀器，地震儀，安裝	台	135011001A
3142	壩體埋設監測儀器，地震儀，監測	台	135011002A
3143	壩體埋設監測儀器，地震儀，含安裝及監測	台	135011003A
3144	壩體埋設監測儀器，傾斜儀，安裝	組	1350120018
3145	壩體埋設監測儀器，傾斜儀，含安裝及監測	組	1350120038
3146	壩體埋設監測儀器，水平變位計，安裝	台	135018001A
3147	壩體埋設監測儀器，水平變位計，含安裝及監測	台	135018003A
3148	壩體埋設監測儀器，壩體滲漏觀測系統，含安裝及監測	套	135019003B
3149	壩體埋設監測儀器，水庫水位計，安裝	套	13501D001B
3150	壩體埋設監測儀器，水庫水位計，含安裝及監測	套	13501D003B
3151	閉路電視設備，彩色攝影機，≦1.0 Lux at F1.2，屋內型	組	1370410118
3152	消防管材及施工方法	式	1391100004
3153	電動升降機	式	1421000004
3154	電動升降機，載人用(含人貨兩用)，500≦荷重＜600kg，60≦速度＜90m/min，7停	台	142101567A
3155	電動升降機，載人用(含人貨兩用，附殘障設備)，1000≦荷重＜1100kg，60≦速度＜90m/min，4停	台	142106A64A
3156	電動升降機，捲揚機組	台	14210T000A
3157	吊掛及支撐，管線吊支架	式	1506010004
3158	管材，管線試壓及調整	式	15105000B4
3159	管材，套管預留	式	15105000C4
3160	管材，打鑿修補	式	15105000D4
3161	管材，(白鋼管，鍍鋅，中級)，(標稱65mm，厚3.65mm)，含管件	M	1510503A11
3162	管材，低壓有縫鋼管，(白鋼管，鍍鋅，中級)，(標稱50mm，厚3.65mm)，含管件	M	1510513911
3163	管材，鍍鋅鋼管(GIP)，標稱25mm	M	1510530601
3164	管材，鍍鋅鋼管(GIP)，標稱40mm	M	1510530801
3165	聚氯乙烯塑膠硬質管(B管厚管)，(標稱150mm，厚9.0mm)，含管配件	M	151072D011
3166	聚氯乙烯塑膠硬質管(B管厚管)，(標稱200mm，厚10.5mm)，含管配件	M	151072E011
3167	聚氯乙烯塑膠硬質管(自來水用)，(標稱200mm，厚10.5mm)，含管配件	M	151074D011
3168	舌型逆止閥，球狀石墨鑄鐵，標稱口徑400mm，吊裝費	式	15110b50j4
3169	舌型逆止閥，球狀石墨鑄鐵，標稱口徑500mm，吊裝費	式	15110b50k4
3170	舌型逆止閥，球狀石墨鑄鐵，標稱口徑600mm，吊裝費	式	15110b50m4
3171	舌型逆止閥，球狀石墨鑄鐵，標稱口徑700mm，吊裝費	式	15110b50n4
3172	舌型逆止閥，球狀石墨鑄鐵，標稱口徑750mm，吊裝費	式	15110b50p4
3173	舌型逆止閥，球狀石墨鑄鐵，標稱口徑800mm，吊裝費	式	15110b50q4
3174	舌型逆止閥，球狀石墨鑄鐵，標稱口徑900mm，吊裝費	式	15110b50r4
3175	舌型逆止閥，球狀石墨鑄鐵，標稱口徑1000mm，吊裝費	式	15110b50s4
3176	舌型逆止閥，球狀石墨鑄鐵，標稱口徑1050mm，吊裝費	式	15110b50t4
3177	舌型逆止閥，球狀石墨鑄鐵，標稱口徑1200mm，吊裝費	式	15110b50u4
3178	舌型逆止閥，球狀石墨鑄鐵，標稱口徑1350mm，吊裝費	式	15110b50v4
3179	舌型逆止閥，球狀石墨鑄鐵，標稱口徑1500mm，吊裝費	式	15110b50w4
3180	舌型逆止閥，球狀石墨鑄鐵，標稱口徑1650mm，吊裝費	式	15110b50x4
3181	舌型逆止閥，球狀石墨鑄鐵，標稱口徑1800mm，吊裝費	式	15110b50y4
3182	舌閥	組	15110X0008
3183	泵，額定馬力5HP	式	151300600004
3184	沉水式揚水泵浦	台	15130100000A
3185	沉水式污水泵浦	台	15130200000A
3186	同軸式循環泵浦	台	15130300000A
3187	空調用泵	式	1513100004
3188	建築物屋頂雨水收集系統，雨水收集用管材設備	式	1516110004
3189	空氣壓縮機	式	1521400004
3190	空氣壓縮機，氣冷往復式	組	1521410008
3191	空氣壓縮機，水冷往復式	組	1521420008
3192	空氣壓縮機，氣冷螺旋式	組	1521430008
3193	空氣壓縮機，水冷螺旋式	組	1521440008
3194	不銹鋼管及管件	式	1522300004
3195	不銹鋼管及管件，直管，標稱厚度Sch-10S，標稱管徑80mm	M	15223120B1
3196	不銹鋼管及管件，直管，標稱厚度Sch-10S，標稱管徑100mm	M	15223120D1
3197	不銹鋼管及管件，直管，標稱厚度Sch-20S，標稱管徑40mm	M	1522313081
3198	不銹鋼管及管件，給水管(壓接管)，厚度1.0mm，標稱管徑20mm	M	1522361051
3199	不銹鋼管及管件，給水管(壓接管)，厚度1.0mm，標稱管徑25mm	M	1522361061
3200	不銹鋼管及管件，給水管(壓接管)，厚度1.2mm，標稱管徑32mm	M	1522362071
3201	不銹鋼管及管件，給水管(壓接管)，厚度1.2mm，標稱管徑40mm	M	1522362081
3202	不銹鋼管及管件，給水管，厚度2.5mm，標稱管徑20mm	M	15223A3051
3203	不銹鋼管及管件，給水管，厚度2.5mm，標稱管徑25mm	M	15223A3061
3204	不銹鋼管及管件，給水管，厚度3.0mm，標稱管徑50mm	M	15223A4091
3205	不銹鋼管及管件，排水用揚水管，厚度3.0mm，標稱管徑50mm	M	15223B4091
3206	高密度聚乙烯管，標稱管徑50mm	M	1522600061
3207	高密度聚乙烯管，標稱管徑250mm	M	15226000K1
3208	高密度聚乙烯管，標稱管徑280mm	M	15226000L1
3209	高密度聚乙烯管，標稱管徑500mm	M	15226000S1
3210	高密度聚乙烯管，直管，標稱管徑20mm	M	1522610021
3211	高密度聚乙烯管，直管，標稱管徑50mm	M	1522610061
3212	高密度聚乙烯管，直管，標稱管徑75mm	M	1522610081
3213	高密度聚乙烯管，直管，標稱管徑160mm	M	15226100F1
3214	高密度聚乙烯管，直管，標稱管徑200mm	M	15226100H1
3215	高密度聚乙烯管，直管，標稱管徑250mm	M	15226100K1
3216	高密度聚乙烯管，直管，標稱管徑315mm	M	15226100N1
3217	高密度聚乙烯管，管件，標稱管徑32mm	只	1522620046
3218	高密度聚乙烯管，管件，標稱管徑50mm	只	1522620066
3219	高密度聚乙烯管，管件，標稱管徑100mm	只	15226200A6
3220	高密度聚乙烯管，多孔，標稱管徑200mm	M	15226300H1
3221	給排水及衛生器具	式	1541000004
3222	冰水機組	式	1562000004
3223	冰水機組，氣冷離心式主機，冷卻能力≦17.6kw	組	15620A0108
3224	冷卻水塔	式	1564000004
3225	冷卻水塔，圓型標準，70.4 ≦ 冷卻能力 ＜ 183 kw	台	156401400B
3226	空氣調節箱	式	1572000004
3227	風管	式	1581000004
3228	風管，含管配件	式	1581000014
3229	離心式風機	式	1583100004
3230	軸流式風機	式	1583200004
3231	動力通風機，（箱型離心式，熱浸鍍鋅）	式	1583310004
3232	動力通風機，（屋頂型離心式，熱浸鍍鋅）	式	1583320004
3233	動力通風機，（螺旋槳式壁扇，熱浸鍍鋅）	式	1583330004
3234	動力通風機，（屋頂型離心式，熱浸鍍鋅烤漆）	式	15833A0004
3235	小型冷風機	式	1583400004
3236	防爆器材	式	1605100004
3237	接地	式	1606100004
3238	電力設備接地與連接	式	1606200004
3239	電機系統工程現場測試，最大使用電壓為3.3kV之系統	式	1608110004
3240	電機系統工程現場測試，最大使用電壓為11.4kV之系統	式	1608130004
3241	電機系統工程現場測試，最大使用電壓為22.8kV之系統	式	1608140004
3242	電機系統工程現場測試，電驛跳脫功能測試	式	1608150004
3243	電機系統工程現場測試，紀錄方法測試	式	1608160004
3244	導線管，聚氯乙烯塑膠硬質管，E管，(標稱80mm，厚5.1mm)，含管配件	M	1613231911
3245	電機接線盒及配件	式	1613300004
3246	鋁製電纜托架，托架支撐及固定	式	16137000A4
3247	靜態式不斷電系統	組	1624500008
3248	分電箱，電源開關箱	組	16471D0008